## Sheet1
SKU | Nº proveedor | Cód. producto proveedor | Cód. fabricante | Descripción | Descripción Ampliada | Unidad medida venta | Pack_Lote | Peso | Enlace_de_imagen | Presentación | Cód. categoría producto | Codigo_Familia
00003667 | P0000428 | 0030108426 | 10372 | Tubos, DNA LoBind®, 2.0 mL, PCR clean, incoloro, 500tubos | Eppendorf DNA LoBind Tubes maximizan la recuperación de muestras al reducir notablemente su adhesión a la superficie. Son ideales para proteómica o aplicaciones con concentraciones muy bajas de proteína, pues se recupera mucha más proteína y las enzimas permanecen activas. | SA | 500 | 0.675 | https://www.eppendorf.com/int/imgdb/?size=XL&pn=0030108426 | 2.0 mL | 040101 | 2034
07409744 | P0000428 | 0010008000 | 10372 | Tornillo de cabeza arqueada M2x16 | Sin descripción ampliada | PC | - | 0.004 | https://www.eppendorf.com/int/imgdb/?size=XL&pn=0010008000 | - | 130601 | 2035
07409745 | P0000428 | 0010010675 | 10372 | Tornillo con cabeza ranurada en cruz para contador | Sin descripción ampliada | PC | - | 0.001 | https://www.eppendorf.com/int/imgdb/?size=XL&pn=0010010675 | - | 130601 | 2036
07409746 | P0000428 | 0010011701 | 10372 | Tornillo con cabeza ranurada en cruz para tapa | Sin descripción ampliada | PC | - | 0.002 | https://www.eppendorf.com/int/imgdb/?size=XL&pn=0010011701 | - | 130601 | 2037
07409747 | P0000428 | 0010011833 | 10372 | Tornillo | Sin descripción ampliada | PC | - | 0.001 | https://www.eppendorf.com/int/imgdb/?size=XL&pn=0010011833 | - | 130601 | 2038
07409748 | P0000428 | 0010011841 | 10372 | Tornillo | Sin descripción ampliada | PC | - | 0.001 | https://www.eppendorf.com/int/imgdb/?size=XL&pn=0010011841 | - | 130601 | 2038
07409749 | P0000428 | 0010011850 | 10372 | Tornillo | Sin descripción ampliada | PC | - | 0.005 | https://www.eppendorf.com/int/imgdb/?size=XL&pn=0010011850 | - | 130601 | 2038
07409750 | P0000428 | 0010013217 | 10372 | Tornillo Torx, soporte del motor/carcasa 22x9 mm | Sin descripción ampliada | PC | 1 | 0.018 | https://www.eppendorf.com/int/imgdb/?size=XL&pn=0010013217 | 9 mm | 130601 | 2039
07409751 | P0000428 | 0010013334 | 10372 | Tornillo torx 18 mm x 6 mm | Sin descripción ampliada | PC | - | 0.001 | https://www.eppendorf.com/int/imgdb/?size=XL&pn=0010013334 | 6 mm | 130601 | 2040
07409753 | P0000428 | 0012521848 | 10372 | Sello de ajuste, 5 uds. | Sin descripción ampliada | PC | 5 | 0.001 | https://www.eppendorf.com/int/imgdb/?size=XL&pn=0012521848 | - | 130601 | 2041
07409754 | P0000428 | 0012521871 | 10372 | Sello de ajuste, 5 uds. | Sin descripción ampliada | PC | 5 | 0.001 | https://www.eppendorf.com/int/imgdb/?size=XL&pn=0012521871 | - | 130601 | 2041
07409755 | P0000428 | 0012521954 | 10372 | Insertor de embalaje 3111 Research | Sin descripción ampliada | PC | 1 | 0.008 | https://www.eppendorf.com/int/imgdb/?size=XL&pn=0012521954 | - | 130601 | 2042
07409756 | P0000428 | 0012522036 | 10372 | Sello de ajuste, azul, 5 uds. | Sin descripción ampliada | PC | 5 | 0 | https://www.eppendorf.com/int/imgdb/?size=XL&pn=0012522036 | - | 130601 | 2043
07409757 | P0000428 | 0012522127 | 10372 | Embalaje | Sin descripción ampliada | PC | 1 | 0.135 | https://www.eppendorf.com/int/imgdb/?size=XL&pn=0012522127 | - | 130601 | 2044
07409759 | P0000428 | 0013010757 | 10372 | Resorte de compresión | Sin descripción ampliada | PC | 1 | 0.001 | https://www.eppendorf.com/int/imgdb/?size=XL&pn=0013010757 | - | 130601 | 2045
07409760 | P0000428 | 0013011036 | 10372 | Resorte de compresión | Sin descripción ampliada | PC | 1 | 0.003 | https://www.eppendorf.com/int/imgdb/?size=XL&pn=0013011036 | - | 130601 | 2045
07409761 | P0000428 | 0013012458 | 10372 | Resorte de compresión 0.6x6.4x6 | Sin descripción ampliada | PC | - | 0.001 | https://www.eppendorf.com/int/imgdb/?size=XL&pn=0013012458 | - | 130601 | 2045
07409762 | P0000428 | 0013018391 | 10372 | Escudo, D = 15 mm, 2 uds. | Sin descripción ampliada | PC | 1 | 0.001 | https://www.eppendorf.com/int/imgdb/?size=XL&pn=0013018391 | 15 mm | 130601 | 2046
07409763 | P0000428 | 0013018642 | 10372 | Resorte de compresión | Sin descripción ampliada | PC | - | 0.001 | https://www.eppendorf.com/int/imgdb/?size=XL&pn=0013018642 | - | 130601 | 2047
07409764 | P0000428 | 0013018669 | 10372 | Junta tórica | Sin descripción ampliada | PC | 1 | 0.001 | https://www.eppendorf.com/int/imgdb/?size=XL&pn=0013018669 | - | 130601 | 2048
07409765 | P0000428 | 0013018693 | 10372 | Resorte de compresión | Sin descripción ampliada | PC | - | 0.001 | https://www.eppendorf.com/int/imgdb/?size=XL&pn=0013018693 | - | 130601 | 2049
07409766 | P0000428 | 0013018723 | 10372 | Bola de goma, diámetro 3.5 | Sin descripción ampliada | PC | - | 0.001 | https://www.eppendorf.com/int/imgdb/?size=XL&pn=0013018723 | - | 130601 | 2050
07409767 | P0000428 | 0013018782 | 10372 | Compression spring for piston seal, 1-channel, TS 300 | Sin descripción ampliada | PC | - | 0.004 | https://www.eppendorf.com/int/imgdb/?size=XL&pn=0013018782 | - | 130601 | 2051
07409768 | P0000428 | 0013019070 | 10372 | Junta tórica (junta de pistón) 50 µL | Sin descripción ampliada | PC | 1 | 0.001 | https://www.eppendorf.com/int/imgdb/?size=XL&pn=0013019070 | 50 µL | 130601 | 2052
07409769 | P0000428 | 0013019150 | 10372 | Resorte de compresión | Sin descripción ampliada | PC | - | 0.019 | https://www.eppendorf.com/int/imgdb/?size=XL&pn=0013019150 | - | 130601 | 2053
07409770 | P0000428 | 0013019231 | 10372 | Grasa para pipetas, 45 g | Sin descripción ampliada | PC | - | 0.054 | https://www.eppendorf.com/int/imgdb/?size=XL&pn=0013019231 | 45 g | 130601 | 2054
07409771 | P0000428 | 0013019517 | 10372 | Resorte de compresión | Sin descripción ampliada | PC | - | 0.004 | https://www.eppendorf.com/int/imgdb/?size=XL&pn=0013019517 | - | 130601 | 2055
07409773 | P0000428 | 0013020078 | 10372 | Resorte de compresión | Sin descripción ampliada | PC | - | 0.001 | https://www.eppendorf.com/int/imgdb/?size=XL&pn=0013020078 | - | 130601 | 2055
07409774 | P0000428 | 0013020086 | 10372 | Junta tórica | Sin descripción ampliada | PC | 1 | 0.001 | https://www.eppendorf.com/int/imgdb/?size=XL&pn=0013020086 | - | 130601 | 2056
07409775 | P0000428 | 0013020094 | 10372 | Junta de pistón 50 µL | Sin descripción ampliada | PC | 1 | 0.001 | https://www.eppendorf.com/int/imgdb/?size=XL&pn=0013020094 | 50 µL | 130601 | 2057
07409776 | P0000428 | 0013020116 | 10372 | Junta tórica | Sin descripción ampliada | PC | - | 0.001 | https://www.eppendorf.com/int/imgdb/?size=XL&pn=0013020116 | - | 130601 | 2058
07409777 | P0000428 | 0013021120 | 10372 | Resorte recuperador, para Multipette plus | Sin descripción ampliada | PC | - | 0.045 | https://www.eppendorf.com/int/imgdb/?size=XL&pn=0013021120 | - | 130601 | 2059
07409778 | P0000428 | 0013021180 | 10372 | Junta tórica | Sin descripción ampliada | PC | - | 0.001 | https://www.eppendorf.com/int/imgdb/?size=XL&pn=0013021180 | - | 130601 | 2060
07409779 | P0000428 | 0013021198 | 10372 | Resorte de compresión | Sin descripción ampliada | PC | - | 0.004 | https://www.eppendorf.com/int/imgdb/?size=XL&pn=0013021198 | - | 130601 | 2061
07409780 | P0000428 | 0013021552 | 10372 | Compression spring for ejector, 8-channel, TM 10, TM 50, TM 300, TM 1000 | Sin descripción ampliada | PC | - | 0.001 | https://www.eppendorf.com/int/imgdb/?size=XL&pn=0013021552 | - | 130601 | 2062
07409781 | P0000428 | 0013021663 | 10372 | Resorte de pistón 50 "PhysioCare" | Sin descripción ampliada | PC | - | 0.004 | https://www.eppendorf.com/int/imgdb/?size=XL&pn=0013021663 | - | 130601 | 2063
07409782 | P0000428 | 0013021664 | 10372 | Resorte de pistón 10 "PhysioCare" | Sin descripción ampliada | PC | - | 0.004 | https://www.eppendorf.com/int/imgdb/?size=XL&pn=0013021664 | - | 130601 | 2063
07409783 | P0000428 | 0013021665 | 10372 | Resorte de pistón 300 "PhysioCare" | Sin descripción ampliada | PC | - | 0.004 | https://www.eppendorf.com/int/imgdb/?size=XL&pn=0013021665 | - | 130601 | 2063
07409784 | P0000428 | 0013021754 | 10372 | Resorte de compresión (corredera de eyector), Multipette® E3/E3x | Sin descripción ampliada | PC | 1 | 0.001 | https://www.eppendorf.com/int/imgdb/?size=XL&pn=0013021754 | - | 130601 | 2064
07409785 | P0000428 | 0013021762 | 10372 | Resorte de pistón, 12 canales | Sin descripción ampliada | PC | 1 | 0.001 | https://www.eppendorf.com/int/imgdb/?size=XL&pn=0013021762 | - | 130601 | 2065
07409786 | P0000428 | 0013021810 | 10372 | Resorte, para eyector multicanal | Sin descripción ampliada | PC | - | 0.001 | https://www.eppendorf.com/int/imgdb/?size=XL&pn=0013021810 | - | 130601 | 2066
07409787 | P0000428 | 0013022153 | 10372 | Grease with stick | Sin descripción ampliada | EA | 1 | 0.041 | https://www.eppendorf.com/int/imgdb/?size=XL&pn=0013022153 | - | 130601 | 2067
07409788 | P0000428 | 0013057001 | 10372 | Anillo de obturación 4010 514AD | Sin descripción ampliada | PC | 1 | 0.002 | https://www.eppendorf.com/int/imgdb/?size=XL&pn=0013057001 | - | 130601 | 2068
07409789 | P0000428 | 0013088101 | 10372 | Eppendorf Tubes® | Sin descripción ampliada | PC | 1 | 0.009 | https://www.eppendorf.com/int/imgdb/?size=XL&pn=0013088101 | - | 150301 | 2069
07409790 | P0000428 | 0013569347 | 10372 | Fusible de acción lenta 0.4 A | Sin descripción ampliada | PC | - | 0.002 | https://www.eppendorf.com/int/imgdb/?size=XL&pn=0013569347 | 0.4 A | 130601 | 2070
07409791 | P0000428 | 0013578060 | 10372 | O ring for coupling bell and selection wheel | Sin descripción ampliada | PC | - | 0.001 | https://www.eppendorf.com/int/imgdb/?size=XL&pn=0013578060 | - | 130601 | 2071
07409793 | P0000428 | 0013611955 | 10372 | Enchufe de alimentación eléctrica, 9 V, para Easypet, 230 V / 50 Hz (Australia) | Sin descripción ampliada | PC | 1 | 0.159 | https://www.eppendorf.com/int/imgdb/?size=XL&pn=0013611955 | 50 Hz | 130601 | 2072
07409794 | P0000428 | 0013613397 | 10372 | Fuente de alimentación 230 V, enchufe Europa, para Research pro | Sin descripción ampliada | PC | 1 | 0.305 | https://www.eppendorf.com/int/imgdb/?size=XL&pn=0013613397 | 230 V | 130601 | 2073
07409795 | P0000428 | 0019002071 | 10372 | Pasador de 1.9 mm | Sin descripción ampliada | PC | 1 | 0.018 | https://www.eppendorf.com/int/imgdb/?size=XL&pn=0019002071 | 1.9 mm | 130601 | 2074
07409796 | P0000428 | 0019014169 | 10372 | Grasa de silicona | Sin descripción ampliada | PC | 1 | 0.09 | https://www.eppendorf.com/int/imgdb/?size=XL&pn=0019014169 | - | 130601 | 2075
07409797 | P0000428 | 0019030164 | 10372 | Destornillador torx 6 | Sin descripción ampliada | PC | 1 | 0.009 | https://www.eppendorf.com/int/imgdb/?size=XL&pn=0019030164 | - | 130601 | 2076
07409798 | P0000428 | 0023306220 | 10372 | Herramienta para tuerca de husillo para 4800 | Sin descripción ampliada | PC | 1 | 0.225 | https://www.eppendorf.com/int/imgdb/?size=XL&pn=0023306220 | - | 130601 | 2077
07409799 | P0000428 | 0023306255 | 10372 | Ayuda de fijación para junta tórica de cono para puntas | Sin descripción ampliada | PC | 1 | 0.01 | https://www.eppendorf.com/int/imgdb/?size=XL&pn=0023306255 | - | 130601 | 2078
07409800 | P0000428 | 0023306379 | 10372 | Llave dinamométrica, tamaño 1.0,3 nm | Sin descripción ampliada | PC | 1 | 0.09 | https://www.eppendorf.com/int/imgdb/?size=XL&pn=0023306379 | - | 130601 | 2079
07409801 | P0000428 | 0023306387 | 10372 | Llave dinamométrica, tamaño 2.0,9 Nm | Sin descripción ampliada | PC | 1 | 0.158 | https://www.eppendorf.com/int/imgdb/?size=XL&pn=0023306387 | - | 130601 | 2079
07409802 | P0000428 | 0023343916 | 10372 | Herramienta de desmontaje | Sin descripción ampliada | PC | 1 | 0.037 | https://www.eppendorf.com/int/imgdb/?size=XL&pn=0023343916 | - | 130601 | 2080
07409803 | P0000428 | 0023343924 | 10372 | Herramienta especial para sistema de elevación | Sin descripción ampliada | PC | - | 0.13 | https://www.eppendorf.com/int/imgdb/?size=XL&pn=0023343924 | - | 130601 | 2081
07409804 | P0000428 | 0023353601 | 10372 | Herramienta de extracción para válvula | Sin descripción ampliada | PC | 1 | 0.018 | https://www.eppendorf.com/int/imgdb/?size=XL&pn=0023353601 | - | 130601 | 2082
07409806 | P0000428 | 0023355108 | 10372 | Llave para sistema de sobrecarrera | Sin descripción ampliada | PC | - | 0.076 | https://www.eppendorf.com/int/imgdb/?size=XL&pn=0023355108 | - | 130601 | 2083
07409807 | P0000428 | 0023355604 | 10372 | Herramienta de montaje para pipetas | Sin descripción ampliada | PC | 1 | 0.003 | https://www.eppendorf.com/int/imgdb/?size=XL&pn=0023355604 | - | 130601 | 2084
07409808 | P0000428 | 0023360209 | 10372 | Herramienta de montaje para mando | Sin descripción ampliada | PC | 1 | 0.09 | https://www.eppendorf.com/int/imgdb/?size=XL&pn=0023360209 | - | 130601 | 2085
07409809 | P0000428 | 0023368900 | 10372 | Instalación de montaje para Multipette | Sin descripción ampliada | PC | - | 0.419 | https://www.eppendorf.com/int/imgdb/?size=XL&pn=0023368900 | - | 130601 | 2086
07409810 | P0000428 | 0023374609 | 10372 | Ayuda de unión para pistón/unidad de bombeo, 1.25 mL | Sin descripción ampliada | PC | 1 | 0.016 | https://www.eppendorf.com/int/imgdb/?size=XL&pn=0023374609 | 1.25 mL | 130601 | 2087
07409811 | P0000428 | 0023374706 | 10372 | Ayuda de unión para pistón/unidad de bombeo, 2.5 mL | Sin descripción ampliada | PC | 1 | 0.012 | https://www.eppendorf.com/int/imgdb/?size=XL&pn=0023374706 | 2.5 mL | 130601 | 2087
07409813 | P0000428 | 0023384108 | 10372 | Alicates para botón eyector | Sin descripción ampliada | PC | 1 | 0.111 | https://www.eppendorf.com/int/imgdb/?size=XL&pn=0023384108 | - | 130601 | 2088
07409814 | P0000428 | 0023402106 | 10372 | Llave para sobrecarrera (PhysioCare) | Sin descripción ampliada | PC | - | 0.45 | https://www.eppendorf.com/int/imgdb/?size=XL&pn=0023402106 | - | 130601 | 2089
07409815 | P0000428 | 0030000650 | 10372 | epTIPS Std, Epp.Quality, 0.2-5mL L, 175mm, violeta, 300puntas | Puntas epT.I.P.S.: fuerzas de inserción y eyección mínimas para máxima estanqueidad junto con pipetas Eppendorf. Óptima humectación, alta transparencia, máx. pureza gracias al estándar Eppendorf Quality, autoclavables, óptimas con epT.I.P.S. box (autoclav. hasta 100 veces). | SA | 300 | 1.17 | https://www.eppendorf.com/int/imgdb/?size=XL&pn=0030000650 | 0.2-5 mL | 130202 | 2090
07409816 | P0000428 | 0030000730 | 10372 | epTIPS Std, Epp.Quality, 50-1250µL L, 103mm, verde oscuro, 1000puntas | Puntas epT.I.P.S.: fuerzas de inserción y eyección mínimas para máxima estanqueidad junto con pipetas Eppendorf. Óptima humectación, alta transparencia, máx. pureza gracias al estándar Eppendorf Quality, autoclavables, óptimas con epT.I.P.S. box (autoclav. hasta 100 veces). | SA | 1000 | 1.125 | https://www.eppendorf.com/int/imgdb/?size=XL&pn=0030000730 | 50-1250 µL | 130202 | 2090
07409817 | P0000428 | 0030000765 | 10372 | epTIPS Std, Epp.Quality, 0.5-10mL, 165mm, turquesa, 200puntas | Puntas epT.I.P.S.: fuerzas de inserción y eyección mínimas para máxima estanqueidad junto con pipetas Eppendorf. Óptima humectación, alta transparencia, máx. pureza gracias al estándar Eppendorf Quality, autoclavables, óptimas con epT.I.P.S. box (autoclav. hasta 100 veces). | SA | 200 | 1.188 | https://www.eppendorf.com/int/imgdb/?size=XL&pn=0030000765 | 0.5-10 mL | 130202 | 2090
07409818 | P0000428 | 0030000781 | 10372 | epTIPS Std, Epp.Quality, 0.5-10mL L, 243mm, turquesa, 200puntas | Puntas epT.I.P.S.: fuerzas de inserción y eyección mínimas para máxima estanqueidad junto con pipetas Eppendorf. Óptima humectación, alta transparencia, máx. pureza gracias al estándar Eppendorf Quality, autoclavables, óptimas con epT.I.P.S. box (autoclav. hasta 100 veces). | SA | 200 | 1.296 | https://www.eppendorf.com/int/imgdb/?size=XL&pn=0030000781 | 0.5-10 mL | 130202 | 2090
07409819 | P0000428 | 0030000811 | 10372 | epTIPS Std, Epp.Quality, 0.1-10µL, 34mm, gris oscuro, 1000puntas | Puntas epT.I.P.S.: fuerzas de inserción y eyección mínimas para máxima estanqueidad junto con pipetas Eppendorf. Óptima humectación, alta transparencia, máx. pureza gracias al estándar Eppendorf Quality, autoclavables, óptimas con epT.I.P.S. box (autoclav. hasta 100 veces). | SA | 1000 | 0.255 | https://www.eppendorf.com/int/imgdb/?size=XL&pn=0030000811 | 0.1-10 µL | 130202 | 2090
07409820 | P0000428 | 0030000838 | 10372 | epTIPS Std, Epp.Quality, 0.1-20µL, 40mm, gris, 1000puntas | Puntas epT.I.P.S.: fuerzas de inserción y eyección mínimas para máxima estanqueidad junto con pipetas Eppendorf. Óptima humectación, alta transparencia, máx. pureza gracias al estándar Eppendorf Quality, autoclavables, óptimas con epT.I.P.S. box (autoclav. hasta 100 veces). | SA | 1000 | 0.225 | https://www.eppendorf.com/int/imgdb/?size=XL&pn=0030000838 | 0.1-20 µL | 130202 | 2090
07409821 | P0000428 | 0030000854 | 10372 | epTIPS Std, Epp.Quality, 0.5-20µL L, 46mm, gris claro, 1000puntas | Puntas epT.I.P.S.: fuerzas de inserción y eyección mínimas para máxima estanqueidad junto con pipetas Eppendorf. Óptima humectación, alta transparencia, máx. pureza gracias al estándar Eppendorf Quality, autoclavables, óptimas con epT.I.P.S. box (autoclav. hasta 100 veces). | SA | 1000 | 0.243 | https://www.eppendorf.com/int/imgdb/?size=XL&pn=0030000854 | 0.5-20 µL | 130202 | 2090
07409822 | P0000428 | 0030000870 | 10372 | epTIPS Std, Epp.Quality, 2-200µL, 53mm, amarillo, 1000puntas | Puntas epT.I.P.S.: fuerzas de inserción y eyección mínimas para máxima estanqueidad junto con pipetas Eppendorf. Óptima humectación, alta transparencia, máx. pureza gracias al estándar Eppendorf Quality, autoclavables, óptimas con epT.I.P.S. box (autoclav. hasta 100 veces). | SA | 1000 | 0.441 | https://www.eppendorf.com/int/imgdb/?size=XL&pn=0030000870 | 2-200 µL | 130202 | 2090
07409823 | P0000428 | 0030000889 | 10372 | epTIPS Std, Epp.Quality, 2-200µL, 53mm, amarillo, 1000puntas | Puntas epT.I.P.S.: fuerzas de inserción y eyección mínimas para máxima estanqueidad junto con pipetas Eppendorf. Óptima humectación, alta transparencia, máx. pureza gracias al estándar Eppendorf Quality, autoclavables, óptimas con epT.I.P.S. box (autoclav. hasta 100 veces). | SA | 1000 | 0.416 | https://www.eppendorf.com/int/imgdb/?size=XL&pn=0030000889 | 2-200 µL | 130202 | 2090
07409824 | P0000428 | 0030000897 | 10372 | epTIPS Std, Epp.Quality, 20-300µL, 55mm, naranja, 1000puntas | Puntas epT.I.P.S.: fuerzas de inserción y eyección mínimas para máxima estanqueidad junto con pipetas Eppendorf. Óptima humectación, alta transparencia, máx. pureza gracias al estándar Eppendorf Quality, autoclavables, óptimas con epT.I.P.S. box (autoclav. hasta 100 veces). | SA | 1000 | 0.473 | https://www.eppendorf.com/int/imgdb/?size=XL&pn=0030000897 | 20-300 µL | 130202 | 2090
07409825 | P0000428 | 0030000900 | 10372 | epTIPS Std, Epp.Quality, 20-300µL, 55mm, naranja, 1000puntas | Puntas epT.I.P.S.: fuerzas de inserción y eyección mínimas para máxima estanqueidad junto con pipetas Eppendorf. Óptima humectación, alta transparencia, máx. pureza gracias al estándar Eppendorf Quality, autoclavables, óptimas con epT.I.P.S. box (autoclav. hasta 100 veces). | SA | 1000 | 0.448 | https://www.eppendorf.com/int/imgdb/?size=XL&pn=0030000900 | 20-300 µL | 130202 | 2090
07409826 | P0000428 | 0030000919 | 10372 | epTIPS Std, Epp.Quality, 50-1000µL, 71mm, azul, 1000puntas | Puntas epT.I.P.S.: fuerzas de inserción y eyección mínimas para máxima estanqueidad junto con pipetas Eppendorf. Óptima humectación, alta transparencia, máx. pureza gracias al estándar Eppendorf Quality, autoclavables, óptimas con epT.I.P.S. box (autoclav. hasta 100 veces). | SA | 1000 | 0.81 | https://www.eppendorf.com/int/imgdb/?size=XL&pn=0030000919 | 50-1000 µL | 130202 | 2090
07409827 | P0000428 | 0030000927 | 10372 | epTIPS Std, Epp.Quality, 50-1000µL, 71mm, azul, 1000puntas | Puntas epT.I.P.S.: fuerzas de inserción y eyección mínimas para máxima estanqueidad junto con pipetas Eppendorf. Óptima humectación, alta transparencia, máx. pureza gracias al estándar Eppendorf Quality, autoclavables, óptimas con epT.I.P.S. box (autoclav. hasta 100 veces). | SA | 1000 | 0.81 | https://www.eppendorf.com/int/imgdb/?size=XL&pn=0030000927 | 50-1000 µL | 130202 | 2090
07409828 | P0000428 | 0030000935 | 10372 | epTIPS Std, Epp.Quality, 50-1250µL, 76mm, verde, 1000puntas | Puntas epT.I.P.S.: fuerzas de inserción y eyección mínimas para máxima estanqueidad junto con pipetas Eppendorf. Óptima humectación, alta transparencia, máx. pureza gracias al estándar Eppendorf Quality, autoclavables, óptimas con epT.I.P.S. box (autoclav. hasta 100 veces). | SA | 1000 | 0.878 | https://www.eppendorf.com/int/imgdb/?size=XL&pn=0030000935 | 50-1250 µL | 130202 | 2090
07409829 | P0000428 | 0030000951 | 10372 | epTIPS Std, Epp.Quality, 0.25-2.5mL, 115mm, rojo, 500puntas | Puntas epT.I.P.S.: fuerzas de inserción y eyección mínimas para máxima estanqueidad junto con pipetas Eppendorf. Óptima humectación, alta transparencia, máx. pureza gracias al estándar Eppendorf Quality, autoclavables, óptimas con epT.I.P.S. box (autoclav. hasta 100 veces). | SA | 500 | 1.08 | https://www.eppendorf.com/int/imgdb/?size=XL&pn=0030000951 | 0.25-2.5 mL | 130202 | 2090
07409830 | P0000428 | 0030000978 | 10372 | epTIPS Std, Epp.Quality, 0.1-5mL, 120mm, violeta, 500puntas | Puntas epT.I.P.S.: fuerzas de inserción y eyección mínimas para máxima estanqueidad junto con pipetas Eppendorf. Óptima humectación, alta transparencia, máx. pureza gracias al estándar Eppendorf Quality, autoclavables, óptimas con epT.I.P.S. box (autoclav. hasta 100 veces). | SA | 500 | 1.274 | https://www.eppendorf.com/int/imgdb/?size=XL&pn=0030000978 | 0.1-5 mL | 130202 | 2090
07409834 | P0000428 | 0030010027 | 10372 | epTIPS Singles, Biopur®, 0.1-20µL, 40mm, gris, 100puntas | epT.I.P.S. Singles - puntas envasadas individ. con calidad Eppendorf Biopur: PCR clean, sterile, pyrogen-free, libres de ATP, ADN bacteriano; núm./lote y f./caducidad en cada envase, certif./lote de lab. ind. para descargar | SA | 100 | 0.124 | https://www.eppendorf.com/int/imgdb/?size=XL&pn=0030010027 | 0.1-20 µL | 130202 | 2091
07409836 | P0000428 | 0030010043 | 10372 | epTIPS Singles, Biopur®, 2-200µL, 53mm, amarillo, 100puntas | epT.I.P.S. Singles - puntas envasadas individ. con calidad Eppendorf Biopur: PCR clean, sterile, pyrogen-free, libres de ATP, ADN bacteriano; núm./lote y f./caducidad en cada envase, certif./lote de lab. ind. para descargar | SA | 100 | 0.157 | https://www.eppendorf.com/int/imgdb/?size=XL&pn=0030010043 | 2-200 µL | 130202 | 2091
07409838 | P0000428 | 0030010060 | 10372 | epTIPS Singles, Biopur®, 50-1000µL, 71mm, azul, 100puntas | epT.I.P.S. Singles - puntas envasadas individ. con calidad Eppendorf Biopur: PCR clean, sterile, pyrogen-free, libres de ATP, ADN bacteriano; núm./lote y f./caducidad en cada envase, certif./lote de lab. ind. para descargar | SA | 100 | 0.185 | https://www.eppendorf.com/int/imgdb/?size=XL&pn=0030010060 | 50-1000 µL | 130202 | 2091
07409839 | P0000428 | 0030048130 | 10372 | Varitips® P, 100uds. | Aspire líquidos fácilmente desde diferentes recipientes con Varipette de Eppendorf. Elija la Varitips® adecuada: Varitips® P para 1-10 mL y Varitips® S con Varitip para recipientes altos de cuello estrecho para 2,5-10 mL | SA | 100 | 0.826 | https://www.eppendorf.com/int/imgdb/?size=XL&pn=0030048130 | - | 130203 | 2092
07409841 | P0000428 | 0030050525 | 10372 | VARITIP S, STARTER KIT | Aspire líquidos fácilmente desde diferentes recipientes con Varipette de Eppendorf. Elija la Varitips® adecuada: Varitips® P para 1-10 mL y Varitips® S con Varitip para recipientes altos de cuello estrecho para 2,5-10 mL | SA | 100 | 0.667 | https://www.eppendorf.com/int/imgdb/?size=XL&pn=0030050525 | - | 130203 | 2093
07409842 | P0000428 | 0030050533 | 10372 | Pieza de dispensación Eppendorf Varitips® S, 30 uds. | Aspire líquidos fácilmente desde diferentes recipientes con Varipette de Eppendorf. Elija la Varitips® adecuada: Varitips® P para 1-10 mL y Varitips® S con Varitip para recipientes altos de cuello estrecho para 2,5-10 mL | SA | 30 | 0.265 | https://www.eppendorf.com/int/imgdb/?size=XL&pn=0030050533 | - | 130203 | 2094
07409843 | P0000428 | 0030050541 | 10372 | Válvula Eppendorf Varitips® S, 100 uds. | Aspire líquidos fácilmente desde diferentes recipientes con Varipette de Eppendorf. Elija la Varitips® adecuada: Varitips® P para 1-10 mL y Varitips® S con Varitip para recipientes altos de cuello estrecho para 2,5-10 mL | SA | 100 | 0.009 | https://www.eppendorf.com/int/imgdb/?size=XL&pn=0030050541 | - | 130203 | 2095
07409844 | P0000428 | 0030050568 | 10372 | Eppendorf Varitips® S, graduado, 200 uds. | Aspire líquidos fácilmente desde diferentes recipientes con Varipette de Eppendorf. Elija la Varitips® adecuada: Varitips® P para 1-10 mL y Varitips® S con Varitip para recipientes altos de cuello estrecho para 2,5-10 mL | SA | 200 | 1.044 | https://www.eppendorf.com/int/imgdb/?size=XL&pn=0030050568 | - | 130203 | 2096
07409848 | P0000428 | 0030058607 | 10372 | 10 TIP-TUBS MIT DECKEL ENH | Sin descripción ampliada | SA | 10 | 0.203 | https://www.eppendorf.com/int/imgdb/?size=XL&pn=0030058607 | - | 130601 | 2097
07409879 | P0000428 | 0030073150 | 10372 | epTIPS Box, Epp.Quality, 0.25-2.5mL, 115mm, rojo, 48puntas | Puntas epT.I.P.S.: fuerzas de inserción y eyección mínimas para máxima estanqueidad junto con pipetas Eppendorf. Óptima humectación, alta transparencia, máx. pureza gracias al estándar Eppendorf Quality, autoclavables, óptimas con epT.I.P.S. box (autoclav. hasta 100 veces). | SA | 48 | 0.487 | https://www.eppendorf.com/int/imgdb/?size=XL&pn=0030073150 | 0.25-2.5 mL | 130202 | 2098
07409897 | P0000428 | 0030073355 | 10372 | epTIPS Set, Epp.Quality, 0.25-2.5mL, 115mm, rojo, 240puntas | Puntas epT.I.P.S.: fuerzas de inserción y eyección mínimas para máxima estanqueidad junto con pipetas Eppendorf. Óptima humectación, alta transparencia, máx. pureza gracias al estándar Eppendorf Quality, autoclavables, óptimas con epT.I.P.S. box (autoclav. hasta 100 veces). | SA | 240 | 0.99 | https://www.eppendorf.com/int/imgdb/?size=XL&pn=0030073355 | 0.25-2.5 mL | 130202 | 2099
07409899 | P0000428 | 0030073371 | 10372 | epTIPS Reloads, Epp.Quality, 0.1-10µL, 34mm, gris oscuro, 960puntas | Puntas epT.I.P.S.: fuerzas de inserción y eyección mínimas para máxima estanqueidad junto con pipetas Eppendorf. Óptima humectación, alta transparencia, máx. pureza gracias al estándar Eppendorf Quality, autoclavables, óptimas con epT.I.P.S. box (autoclav. hasta 100 veces). | SA | 960 | 0.45 | https://www.eppendorf.com/int/imgdb/?size=XL&pn=0030073371 | 0.1-10 µL | 130202 | 2100
07409901 | P0000428 | 0030073398 | 10372 | epTIPS Reloads, Epp.Quality, 0.1-20µL, 40mm, gris, 960puntas | Puntas epT.I.P.S.: fuerzas de inserción y eyección mínimas para máxima estanqueidad junto con pipetas Eppendorf. Óptima humectación, alta transparencia, máx. pureza gracias al estándar Eppendorf Quality, autoclavables, óptimas con epT.I.P.S. box (autoclav. hasta 100 veces). | SA | 960 | 0.585 | https://www.eppendorf.com/int/imgdb/?size=XL&pn=0030073398 | 0.1-20 µL | 130202 | 2100
07409903 | P0000428 | 0030073410 | 10372 | epTIPS Reloads, Epp.Quality, 0.5-20µL L, 46mm, gris claro, 960puntas | Puntas epT.I.P.S.: fuerzas de inserción y eyección mínimas para máxima estanqueidad junto con pipetas Eppendorf. Óptima humectación, alta transparencia, máx. pureza gracias al estándar Eppendorf Quality, autoclavables, óptimas con epT.I.P.S. box (autoclav. hasta 100 veces). | SA | 960 | 0.585 | https://www.eppendorf.com/int/imgdb/?size=XL&pn=0030073410 | 0.5-20 µL | 130202 | 2100
07409905 | P0000428 | 0030073436 | 10372 | epTIPS Reloads, Epp.Quality, 2-200µL, 53mm, amarillo, 960puntas | Puntas epT.I.P.S.: fuerzas de inserción y eyección mínimas para máxima estanqueidad junto con pipetas Eppendorf. Óptima humectación, alta transparencia, máx. pureza gracias al estándar Eppendorf Quality, autoclavables, óptimas con epT.I.P.S. box (autoclav. hasta 100 veces). | SA | 960 | 0.63 | https://www.eppendorf.com/int/imgdb/?size=XL&pn=0030073436 | 2-200 µL | 130202 | 2100
07409907 | P0000428 | 0030073452 | 10372 | epTIPS Reloads, Epp.Quality, 20-300µL, 55mm, naranja, 960puntas | Puntas epT.I.P.S.: fuerzas de inserción y eyección mínimas para máxima estanqueidad junto con pipetas Eppendorf. Óptima humectación, alta transparencia, máx. pureza gracias al estándar Eppendorf Quality, autoclavables, óptimas con epT.I.P.S. box (autoclav. hasta 100 veces). | SA | 960 | 0.81 | https://www.eppendorf.com/int/imgdb/?size=XL&pn=0030073452 | 20-300 µL | 130202 | 2100
07409909 | P0000428 | 0030073479 | 10372 | epTIPS Reloads, Epp.Quality, 50-1000µL, 71mm, azul, 960puntas | Puntas epT.I.P.S.: fuerzas de inserción y eyección mínimas para máxima estanqueidad junto con pipetas Eppendorf. Óptima humectación, alta transparencia, máx. pureza gracias al estándar Eppendorf Quality, autoclavables, óptimas con epT.I.P.S. box (autoclav. hasta 100 veces). | SA | 960 | 1.035 | https://www.eppendorf.com/int/imgdb/?size=XL&pn=0030073479 | 50-1000 µL | 130202 | 2100
07409911 | P0000428 | 0030073495 | 10372 | epTIPS Reloads, Epp.Quality, 50-1250µL, 76mm, verde, 960puntas | Puntas epT.I.P.S.: fuerzas de inserción y eyección mínimas para máxima estanqueidad junto con pipetas Eppendorf. Óptima humectación, alta transparencia, máx. pureza gracias al estándar Eppendorf Quality, autoclavables, óptimas con epT.I.P.S. box (autoclav. hasta 100 veces). | SA | 960 | 1.125 | https://www.eppendorf.com/int/imgdb/?size=XL&pn=0030073495 | 50-1250 µL | 130202 | 2100
07409913 | P0000428 | 0030073517 | 10372 | epTIPS Reloads, Epp.Quality, 0.25-2.5mL, rojo, 480puntas | Puntas epT.I.P.S.: fuerzas de inserción y eyección mínimas para máxima estanqueidad junto con pipetas Eppendorf. Óptima humectación, alta transparencia, máx. pureza gracias al estándar Eppendorf Quality, autoclavables, óptimas con epT.I.P.S. box (autoclav. hasta 100 veces). | SA | 480 | 1.305 | https://www.eppendorf.com/int/imgdb/?size=XL&pn=0030073517 | 0.25-2.5 mL | 130202 | 2100
07409917 | P0000428 | 0030073630 | 10372 | epTIPS Reloads, Epp.Quality, 50-1250µL L, 103mm, verde oscuro, 960puntas | Puntas epT.I.P.S.: fuerzas de inserción y eyección mínimas para máxima estanqueidad junto con pipetas Eppendorf. Óptima humectación, alta transparencia, máx. pureza gracias al estándar Eppendorf Quality, autoclavables, óptimas con epT.I.P.S. box (autoclav. hasta 100 veces). | SA | 960 | 1.377 | https://www.eppendorf.com/int/imgdb/?size=XL&pn=0030073630 | 50-1250 µL | 130202 | 2100
07409918 | P0000428 | 0030073649 | 10372 | epTIPS Reloads, PCR clean, 50-1250µL L, 103mm, verde oscuro, 960puntas | Puntas epT.I.P.S.: fuerzas de inserción y eyección mínimas para máxima estanqueidad junto con pipetas Eppendorf. Óptima humectación, alta transparencia, máx. pureza gracias al estándar Eppendorf Quality, autoclavables, óptimas con epT.I.P.S. box (autoclav. hasta 100 veces). | SA | 960 | 1.395 | https://www.eppendorf.com/int/imgdb/?size=XL&pn=0030073649 | 50-1250 µL | 130202 | 2101
07409921 | P0000428 | 0030073754 | 10372 | epTIPS Reloads, PCR clean, 0.1-10µL, 34mm, gris oscuro, 960puntas | Puntas epT.I.P.S.: fuerzas de inserción y eyección mínimas para máxima estanqueidad junto con pipetas Eppendorf. Óptima humectación, alta transparencia, máx. pureza gracias al estándar Eppendorf Quality, autoclavables, óptimas con epT.I.P.S. box (autoclav. hasta 100 veces). | SA | 960 | 0.45 | https://www.eppendorf.com/int/imgdb/?size=XL&pn=0030073754 | 0.1-10 µL | 130202 | 2101
07409923 | P0000428 | 0030073770 | 10372 | epTIPS Reloads, PCR clean, 0.1-20µL, 40mm, gris, 960puntas | Puntas epT.I.P.S.: fuerzas de inserción y eyección mínimas para máxima estanqueidad junto con pipetas Eppendorf. Óptima humectación, alta transparencia, máx. pureza gracias al estándar Eppendorf Quality, autoclavables, óptimas con epT.I.P.S. box (autoclav. hasta 100 veces). | SA | 960 | 0.585 | https://www.eppendorf.com/int/imgdb/?size=XL&pn=0030073770 | 0.1-20 µL | 130202 | 2101
07409925 | P0000428 | 0030073797 | 10372 | epTIPS Reloads, PCR clean, 0.5-20µL L, 46mm, gris claro, 960puntas | Puntas epT.I.P.S.: fuerzas de inserción y eyección mínimas para máxima estanqueidad junto con pipetas Eppendorf. Óptima humectación, alta transparencia, máx. pureza gracias al estándar Eppendorf Quality, autoclavables, óptimas con epT.I.P.S. box (autoclav. hasta 100 veces). | SA | 960 | 0.585 | https://www.eppendorf.com/int/imgdb/?size=XL&pn=0030073797 | 0.5-20 µL | 130202 | 2101
07409927 | P0000428 | 0030073819 | 10372 | epTIPS Reloads, PCR clean, 2-200µL, 53mm, amarillo, 960puntas | Puntas epT.I.P.S.: fuerzas de inserción y eyección mínimas para máxima estanqueidad junto con pipetas Eppendorf. Óptima humectación, alta transparencia, máx. pureza gracias al estándar Eppendorf Quality, autoclavables, óptimas con epT.I.P.S. box (autoclav. hasta 100 veces). | SA | 960 | 0.63 | https://www.eppendorf.com/int/imgdb/?size=XL&pn=0030073819 | 2-200 µL | 130202 | 2101
07409929 | P0000428 | 0030073835 | 10372 | epTIPS Reloads, PCR clean, 20-300µL, 55mm, naranja, 960puntas | Puntas epT.I.P.S.: fuerzas de inserción y eyección mínimas para máxima estanqueidad junto con pipetas Eppendorf. Óptima humectación, alta transparencia, máx. pureza gracias al estándar Eppendorf Quality, autoclavables, óptimas con epT.I.P.S. box (autoclav. hasta 100 veces). | SA | 960 | 0.765 | https://www.eppendorf.com/int/imgdb/?size=XL&pn=0030073835 | 20-300 µL | 130202 | 2101
07409931 | P0000428 | 0030073851 | 10372 | epTIPS Reloads, PCR clean, 50-1000µL, 71mm, azul, 960puntas | Puntas epT.I.P.S.: fuerzas de inserción y eyección mínimas para máxima estanqueidad junto con pipetas Eppendorf. Óptima humectación, alta transparencia, máx. pureza gracias al estándar Eppendorf Quality, autoclavables, óptimas con epT.I.P.S. box (autoclav. hasta 100 veces). | SA | 960 | 1.035 | https://www.eppendorf.com/int/imgdb/?size=XL&pn=0030073851 | 50-1000 µL | 130202 | 2101
07409933 | P0000428 | 0030073878 | 10372 | epTIPS Reloads, PCR clean, 50-1250µL, 76mm, verde, 960puntas | Puntas epT.I.P.S.: fuerzas de inserción y eyección mínimas para máxima estanqueidad junto con pipetas Eppendorf. Óptima humectación, alta transparencia, máx. pureza gracias al estándar Eppendorf Quality, autoclavables, óptimas con epT.I.P.S. box (autoclav. hasta 100 veces). | SA | 960 | 1.368 | https://www.eppendorf.com/int/imgdb/?size=XL&pn=0030073878 | 50-1250 µL | 130202 | 2101
07409935 | P0000428 | 0030073894 | 10372 | epTIPS Reloads, PCR clean, 0.25-2.5mL, 115mm, rojo, 480puntas | Puntas epT.I.P.S.: fuerzas de inserción y eyección mínimas para máxima estanqueidad junto con pipetas Eppendorf. Óptima humectación, alta transparencia, máx. pureza gracias al estándar Eppendorf Quality, autoclavables, óptimas con epT.I.P.S. box (autoclav. hasta 100 veces). | SA | 480 | 1.8 | https://www.eppendorf.com/int/imgdb/?size=XL&pn=0030073894 | 0.25-2.5 mL | 130202 | 2101
07409941 | P0000428 | 0030075242 | 10372 | epTIPS Racks, Biopur®, 20-300µL, 55mm, naranja, 480puntas | epT.I.P.S. Racks -puntas Eppendorf Biopur- máxima pureza biológica, cumplen los requisitos más estrictos de la industria médica, farmac. y alimentaria y la biología molecular y celular. Núm. de lote y f. de caducidad en cada etiq. de rack, certif. de lote de lab. indep. en línea. | SA | 480 | 0.585 | https://www.eppendorf.com/int/imgdb/?size=XL&pn=0030075242 | 20-300 µL | 130202 | 2102
07409956 | P0000428 | 0030075226 | 10372 | epTIPS Racks, Biopur®, 0.1-20µL, 40mm, gris, 480puntas | epT.I.P.S. Racks -puntas Eppendorf Biopur- máxima pureza biológica, cumplen los requisitos más estrictos de la industria médica, farmac. y alimentaria y la biología molecular y celular. Núm. de lote y f. de caducidad en cada etiq. de rack, certif. de lote de lab. indep. en línea. | SA | 480 | 0.492 | https://www.eppendorf.com/int/imgdb/?size=XL&pn=0030075226 | 0.1-20 µL | 130202 | 2102
07409957 | P0000428 | 0030075242 | 10372 | epTIPS Racks, Biopur®, 20-300µL, 55mm, naranja, 480puntas | epT.I.P.S. Racks -puntas Eppendorf Biopur- máxima pureza biológica, cumplen los requisitos más estrictos de la industria médica, farmac. y alimentaria y la biología molecular y celular. Núm. de lote y f. de caducidad en cada etiq. de rack, certif. de lote de lab. indep. en línea. | SA | 480 | 0.585 | https://www.eppendorf.com/int/imgdb/?size=XL&pn=0030075242 | 20-300 µL | 130202 | 2102
07409958 | P0000428 | 0030075250 | 10372 | epTIPS Racks, Biopur®, 50-1000µL, 71mm, azul, 480puntas | epT.I.P.S. Racks -puntas Eppendorf Biopur- máxima pureza biológica, cumplen los requisitos más estrictos de la industria médica, farmac. y alimentaria y la biología molecular y celular. Núm. de lote y f. de caducidad en cada etiq. de rack, certif. de lote de lab. indep. en línea. | SA | 480 | 0.794 | https://www.eppendorf.com/int/imgdb/?size=XL&pn=0030075250 | 50-1000 µL | 130202 | 2102
07409959 | P0000428 | 0030075269 | 10372 | epTIPS Racks, Biopur®, 50-1250µL, 76mm, verde, 480puntas | epT.I.P.S. Racks -puntas Eppendorf Biopur- máxima pureza biológica, cumplen los requisitos más estrictos de la industria médica, farmac. y alimentaria y la biología molecular y celular. Núm. de lote y f. de caducidad en cada etiq. de rack, certif. de lote de lab. indep. en línea. | SA | 480 | 0.846 | https://www.eppendorf.com/int/imgdb/?size=XL&pn=0030075269 | 50-1250 µL | 130202 | 2102
07409960 | P0000428 | 0030075277 | 10372 | epTIPS Racks, Biopur®, 50-1250µL L, 103mm, verde oscuro, 480puntas | epT.I.P.S. Racks -puntas Eppendorf Biopur- máxima pureza biológica, cumplen los requisitos más estrictos de la industria médica, farmac. y alimentaria y la biología molecular y celular. Núm. de lote y f. de caducidad en cada etiq. de rack, certif. de lote de lab. indep. en línea. | SA | 480 | 1.164 | https://www.eppendorf.com/int/imgdb/?size=XL&pn=0030075277 | 50-1250 µL | 130202 | 2102
07409961 | P0000428 | 0030075285 | 10372 | epTIPS Racks, Biopur®, 0.25-2.5mL, 115mm, rojo, 240puntas | epT.I.P.S. Racks -puntas Eppendorf Biopur- máxima pureza biológica, cumplen los requisitos más estrictos de la industria médica, farmac. y alimentaria y la biología molecular y celular. Núm. de lote y f. de caducidad en cada etiq. de rack, certif. de lote de lab. indep. en línea. | SA | 240 | 1.071 | https://www.eppendorf.com/int/imgdb/?size=XL&pn=0030075285 | 0.25-2.5 mL | 130202 | 2102
07409962 | P0000428 | 0030075293 | 10372 | epTIPS Racks, Biopur®, 0.1-5mL, 120mm, violeta, 120puntas | epT.I.P.S. Racks -puntas Eppendorf Biopur- máxima pureza biológica, cumplen los requisitos más estrictos de la industria médica, farmac. y alimentaria y la biología molecular y celular. Núm. de lote y f. de caducidad en cada etiq. de rack, certif. de lote de lab. indep. en línea. | SA | 120 | 0.966 | https://www.eppendorf.com/int/imgdb/?size=XL&pn=0030075293 | 0.1-5 mL | 130202 | 2102
07409963 | P0000428 | 0030075307 | 10372 | epTIPS Racks, Biopur®, 0.2-5mL L, 175mm, violeta, 120puntas | epT.I.P.S. Racks -puntas Eppendorf Biopur- máxima pureza biológica, cumplen los requisitos más estrictos de la industria médica, farmac. y alimentaria y la biología molecular y celular. Núm. de lote y f. de caducidad en cada etiq. de rack, certif. de lote de lab. indep. en línea. | SA | 120 | 1.337 | https://www.eppendorf.com/int/imgdb/?size=XL&pn=0030075307 | 0.2-5 mL | 130202 | 2102
07409964 | P0000428 | 0030075315 | 10372 | epTIPS Racks, Biopur®, 0.5-10mL, 165mm, turquesa, 120puntas | epT.I.P.S. Racks -puntas Eppendorf Biopur- máxima pureza biológica, cumplen los requisitos más estrictos de la industria médica, farmac. y alimentaria y la biología molecular y celular. Núm. de lote y f. de caducidad en cada etiq. de rack, certif. de lote de lab. indep. en línea. | SA | 120 | 1.515 | https://www.eppendorf.com/int/imgdb/?size=XL&pn=0030075315 | 0.5-10 mL | 130202 | 2102
07409975 | P0000428 | 0030076001 | 10372 | epTIPS 384, PCR clean, 0.1-20µL, 42mm, rosa pálido, 3840puntas | Puntas epT.I.P.S. 384: fuerzas de inserción y eyección mín. para máxima estanqueidad junto con pipetas Eppendorf. Óptima humectación, alta transparencia, máx. pureza gracias a Eppendorf Quality, autoclav., óptimas con epT.I.P.S. box (autoclav. 100 veces). | SA | 3840 | 0.908 | https://www.eppendorf.com/int/imgdb/?size=XL&pn=0030076001 | 0.1-20 µL | 130202 | 2103
07409976 | P0000428 | 0030076010 | 10372 | epTIPS 384, PCR clean, 5-100µL, 53mm, amarillo claro, 3840puntas | Puntas epT.I.P.S. 384: fuerzas de inserción y eyección mín. para máxima estanqueidad junto con pipetas Eppendorf. Óptima humectación, alta transparencia, máx. pureza gracias a Eppendorf Quality, autoclav., óptimas con epT.I.P.S. box (autoclav. 100 veces). | SA | 3840 | 1.125 | https://www.eppendorf.com/int/imgdb/?size=XL&pn=0030076010 | 5-100 µL | 130202 | 2103
07409977 | P0000428 | 0030076028 | 10372 | epTIPS 384, Epp.Quality, 0.1-20µL, 42mm, rosa pálido, 1920puntas | Puntas epT.I.P.S. 384: fuerzas de inserción y eyección mín. para máxima estanqueidad junto con pipetas Eppendorf. Óptima humectación, alta transparencia, máx. pureza gracias a Eppendorf Quality, autoclav., óptimas con epT.I.P.S. box (autoclav. 100 veces). | SA | 1920 | 0.648 | https://www.eppendorf.com/int/imgdb/?size=XL&pn=0030076028 | 0.1-20 µL | 130202 | 2103
07409979 | P0000428 | 0030076044 | 10372 | epTIPS 384, Epp.Quality, 0.1-20µL, 42mm, rosa pálido, 3840puntas | Puntas epT.I.P.S. 384: fuerzas de inserción y eyección mín. para máxima estanqueidad junto con pipetas Eppendorf. Óptima humectación, alta transparencia, máx. pureza gracias a Eppendorf Quality, autoclav., óptimas con epT.I.P.S. box (autoclav. 100 veces). | SA | 3840 | 0.908 | https://www.eppendorf.com/int/imgdb/?size=XL&pn=0030076044 | 0.1-20 µL | 130202 | 2103
07409980 | P0000428 | 0030076052 | 10372 | epTIPS 384, Epp.Quality, 5-100µL, 53mm, amarillo claro, 3840puntas | Puntas epT.I.P.S. 384: fuerzas de inserción y eyección mín. para máxima estanqueidad junto con pipetas Eppendorf. Óptima humectación, alta transparencia, máx. pureza gracias a Eppendorf Quality, autoclav., óptimas con epT.I.P.S. box (autoclav. 100 veces). | SA | 3840 | 1.112 | https://www.eppendorf.com/int/imgdb/?size=XL&pn=0030076052 | 5-100 µL | 130202 | 2103
07409985 | P0000428 | 0030078500 | 10372 | epDualf.TIPS, PCR cl./st., 0.1-10µL S, 34mm, gris oscuro, 960puntas | ep Dualfilter T.I.P.S. protegen la pipeta y la muestra de la contam. accidental con su filtro de 2 fases. Con su dinámica de flujo definida, baja humectabilidad y alta estab. térmica, están certificadas como pyrogen-free y PCR clean. | SA | 960 | 0.774 | https://www.eppendorf.com/int/imgdb/?size=XL&pn=0030078500 | 0.1-10 µL | 130201 | 2104
07409994 | P0000428 | 0030077598 | 10372 | epDualf.TIPS, PCR cl./st., 0.5-10mL L, 243mm, turquesa, 100puntas | ep Dualfilter T.I.P.S. protegen la pipeta y la muestra de la contam. accidental con su filtro de 2 fases. Con su dinámica de flujo definida, baja humectabilidad y alta estab. térmica, están certificadas como pyrogen-free y PCR clean. | SA | 100 | 1.08 | https://www.eppendorf.com/int/imgdb/?size=XL&pn=0030077598 | 0.5-10 mL | 130201 | 2104
07410023 | P0000428 | 0030078500 | 10372 | epDualf.TIPS, PCR cl./st., 0.1-10µL S, 34mm, gris oscuro, 960puntas | ep Dualfilter T.I.P.S. protegen la pipeta y la muestra de la contam. accidental con su filtro de 2 fases. Con su dinámica de flujo definida, baja humectabilidad y alta estab. térmica, están certificadas como pyrogen-free y PCR clean. | SA | 960 | 0.774 | https://www.eppendorf.com/int/imgdb/?size=XL&pn=0030078500 | 0.1-10 µL | 130201 | 2104
07410024 | P0000428 | 0030078519 | 10372 | epDualf.TIPS, PCR cl./st., 0.1-10µL M, 40mm, gris, 960puntas | ep Dualfilter T.I.P.S. protegen la pipeta y la muestra de la contam. accidental con su filtro de 2 fases. Con su dinámica de flujo definida, baja humectabilidad y alta estab. térmica, están certificadas como pyrogen-free y PCR clean. | SA | 960 | 0.929 | https://www.eppendorf.com/int/imgdb/?size=XL&pn=0030078519 | 0.1-10 µL | 130201 | 2104
07410025 | P0000428 | 0030078527 | 10372 | epDualf.TIPS, PCR cl./st., 0.5-20µL L, 46mm, gris claro, 960puntas | ep Dualfilter T.I.P.S. protegen la pipeta y la muestra de la contam. accidental con su filtro de 2 fases. Con su dinámica de flujo definida, baja humectabilidad y alta estab. térmica, están certificadas como pyrogen-free y PCR clean. | SA | 960 | 0.938 | https://www.eppendorf.com/int/imgdb/?size=XL&pn=0030078527 | 0.5-20 µL | 130201 | 2104
07410026 | P0000428 | 0030078535 | 10372 | epDualf.TIPS, PCR cl./st., 2-20µL, 53mm, amarillo, 960puntas | ep Dualfilter T.I.P.S. protegen la pipeta y la muestra de la contam. accidental con su filtro de 2 fases. Con su dinámica de flujo definida, baja humectabilidad y alta estab. térmica, están certificadas como pyrogen-free y PCR clean. | SA | 960 | 1.108 | https://www.eppendorf.com/int/imgdb/?size=XL&pn=0030078535 | 2-20 µL | 130201 | 2104
07410027 | P0000428 | 0030078543 | 10372 | epDualf.TIPS, PCR cl./st., 2-100µL, 53mm, amarillo, 960puntas | ep Dualfilter T.I.P.S. protegen la pipeta y la muestra de la contam. accidental con su filtro de 2 fases. Con su dinámica de flujo definida, baja humectabilidad y alta estab. térmica, están certificadas como pyrogen-free y PCR clean. | SA | 960 | 0.99 | https://www.eppendorf.com/int/imgdb/?size=XL&pn=0030078543 | 2-100 µL | 130201 | 2104
07410028 | P0000428 | 0030078551 | 10372 | epDualf.TIPS, PCR cl./st., 2-200µL, 55mm, amarillo, 960puntas | ep Dualfilter T.I.P.S. protegen la pipeta y la muestra de la contam. accidental con su filtro de 2 fases. Con su dinámica de flujo definida, baja humectabilidad y alta estab. térmica, están certificadas como pyrogen-free y PCR clean. | SA | 960 | 0.99 | https://www.eppendorf.com/int/imgdb/?size=XL&pn=0030078551 | 2-200 µL | 130201 | 2104
07410029 | P0000428 | 0030078560 | 10372 | epDualf.TIPS, PCR cl./st., 20-300µL, 55mm, naranja, 960puntas | ep Dualfilter T.I.P.S. protegen la pipeta y la muestra de la contam. accidental con su filtro de 2 fases. Con su dinámica de flujo definida, baja humectabilidad y alta estab. térmica, están certificadas como pyrogen-free y PCR clean. | SA | 960 | 1.113 | https://www.eppendorf.com/int/imgdb/?size=XL&pn=0030078560 | 20-300 µL | 130201 | 2104
07410030 | P0000428 | 0030078578 | 10372 | epDualf.TIPS, PCR cl./st., 50-1000µL, 76mm, azul, 960puntas | ep Dualfilter T.I.P.S. protegen la pipeta y la muestra de la contam. accidental con su filtro de 2 fases. Con su dinámica de flujo definida, baja humectabilidad y alta estab. térmica, están certificadas como pyrogen-free y PCR clean. | SA | 960 | 1.683 | https://www.eppendorf.com/int/imgdb/?size=XL&pn=0030078578 | 50-1000 µL | 130201 | 2104
07410031 | P0000428 | 0030078586 | 10372 | epDualf.TIPS, PCR cl./st., 0.25-2.5mL, 115mm, rojo, 240puntas | ep Dualfilter T.I.P.S. protegen la pipeta y la muestra de la contam. accidental con su filtro de 2 fases. Con su dinámica de flujo definida, baja humectabilidad y alta estab. térmica, están certificadas como pyrogen-free y PCR clean. | SA | 240 | 1 | https://www.eppendorf.com/int/imgdb/?size=XL&pn=0030078586 | 0.25-2.5 mL | 130201 | 2104
07410032 | P0000428 | 0030078594 | 10372 | epDualf.TIPS, PCR cl./st., 50-1250µL L, 103mm, verde oscuro, 480puntas | ep Dualfilter T.I.P.S. protegen la pipeta y la muestra de la contam. accidental con su filtro de 2 fases. Con su dinámica de flujo definida, baja humectabilidad y alta estab. térmica, están certificadas como pyrogen-free y PCR clean. | SA | 480 | 1.17 | https://www.eppendorf.com/int/imgdb/?size=XL&pn=0030078594 | 50-1250 µL | 130201 | 2104
07410033 | P0000428 | 0030078616 | 10372 | epDualf.TIPS, PCR cl./st., 0.1-5mL, 120mm, violeta, 120puntas | ep Dualfilter T.I.P.S. protegen la pipeta y la muestra de la contam. accidental con su filtro de 2 fases. Con su dinámica de flujo definida, baja humectabilidad y alta estab. térmica, están certificadas como pyrogen-free y PCR clean. | SA | 120 | 0 | https://www.eppendorf.com/int/imgdb/?size=XL&pn=0030078616 | 0.1-5 mL | 130201 | 2104
07410034 | P0000428 | 0030078624 | 10372 | epDualf.TIPS, PCR cl./st., 0.2-5mL L, 175mm, violeta, 120puntas | ep Dualfilter T.I.P.S. protegen la pipeta y la muestra de la contam. accidental con su filtro de 2 fases. Con su dinámica de flujo definida, baja humectabilidad y alta estab. térmica, están certificadas como pyrogen-free y PCR clean. | SA | 120 | 1.341 | https://www.eppendorf.com/int/imgdb/?size=XL&pn=0030078624 | 0.2-5 mL | 130201 | 2104
07410041 | P0000428 | 0030078691 | 10372 | epDualf.TIPS SealMax, PCR cl./st., 0.1-10µL S, 34mm, gris oscuro, 960puntas | ep Dualfilter T.I.P.S. SealMax combinan la excelente protección de la muestra y la pipeta del filtro de 2 fases con una innovadora barrera de líquido y humedad. Ideales para métodos que requieren preservar la integridad de la muestra y la ausencia de contaminación cruzada. | SA | 960 | 0.936 | https://www.eppendorf.com/int/imgdb/?size=XL&pn=0030078691 | 0.1-10 µL | 130201 | 2105
07410042 | P0000428 | 0030078705 | 10372 | epDualf.TIPS SealMax, PCR cl./st., 0.5-20µL L, 46mm, gris claro, 960puntas | ep Dualfilter T.I.P.S. SealMax combinan la excelente protección de la muestra y la pipeta del filtro de 2 fases con una innovadora barrera de líquido y humedad. Ideales para métodos que requieren preservar la integridad de la muestra y la ausencia de contaminación cruzada. | SA | 960 | 0.99 | https://www.eppendorf.com/int/imgdb/?size=XL&pn=0030078705 | 0.5-20 µL | 130201 | 2105
07410043 | P0000428 | 0030078713 | 10372 | epDualf.TIPS SealMax, PCR cl./st., 2-100µL, 53mm, amarillo, 960puntas | ep Dualfilter T.I.P.S. SealMax combinan la excelente protección de la muestra y la pipeta del filtro de 2 fases con una innovadora barrera de líquido y humedad. Ideales para métodos que requieren preservar la integridad de la muestra y la ausencia de contaminación cruzada. | SA | 960 | 1.12 | https://www.eppendorf.com/int/imgdb/?size=XL&pn=0030078713 | 2-100 µL | 130201 | 2105
07410044 | P0000428 | 0030078721 | 10372 | epDualf.TIPS SealMax, PCR cl./st., 2-200µL, 55mm, amarillo, 960puntas | ep Dualfilter T.I.P.S. SealMax combinan la excelente protección de la muestra y la pipeta del filtro de 2 fases con una innovadora barrera de líquido y humedad. Ideales para métodos que requieren preservar la integridad de la muestra y la ausencia de contaminación cruzada. | SA | 960 | 1.12 | https://www.eppendorf.com/int/imgdb/?size=XL&pn=0030078721 | 2-200 µL | 130201 | 2105
07410045 | P0000428 | 0030078730 | 10372 | epDualf.TIPS SealMax, PCR cl./st., 20-300µL, 55mm, naranja, 960puntas | ep Dualfilter T.I.P.S. SealMax combinan la excelente protección de la muestra y la pipeta del filtro de 2 fases con una innovadora barrera de líquido y humedad. Ideales para métodos que requieren preservar la integridad de la muestra y la ausencia de contaminación cruzada. | SA | 960 | 1.152 | https://www.eppendorf.com/int/imgdb/?size=XL&pn=0030078730 | 20-300 µL | 130201 | 2105
07410046 | P0000428 | 0030078748 | 10372 | epDualf.TIPS SealMax, PCR cl./st., 50-1000µL, 76mm, azul, 960puntas | ep Dualfilter T.I.P.S. SealMax combinan la excelente protección de la muestra y la pipeta del filtro de 2 fases con una innovadora barrera de líquido y humedad. Ideales para métodos que requieren preservar la integridad de la muestra y la ausencia de contaminación cruzada. | SA | 960 | 1.683 | https://www.eppendorf.com/int/imgdb/?size=XL&pn=0030078748 | 50-1000 µL | 130201 | 2105
07410053 | P0000428 | 0030078810 | 10372 | epDualf.TIPS, Forensic, 0.1-10µL, gris, 960puntas | ep Dualfilter T.I.P.S. protegen la pipeta y la muestra de la contam. accidental con su filtro de 2 fases. Con su dinámica de flujo definida, baja humectabilidad y alta estab. térmica, están certificadas como pyrogen-free y PCR clean. | SA | 960 | 0.8 | https://www.eppendorf.com/int/imgdb/?size=XL&pn=0030078810 | 0.1-10 µL | 130201 | 2106
07410054 | P0000428 | 0030078829 | 10372 | epDualf.TIPS, Forensic, 2-20µL, amarillo, 960puntas | ep Dualfilter T.I.P.S. protegen la pipeta y la muestra de la contam. accidental con su filtro de 2 fases. Con su dinámica de flujo definida, baja humectabilidad y alta estab. térmica, están certificadas como pyrogen-free y PCR clean. | SA | 960 | 1.17 | https://www.eppendorf.com/int/imgdb/?size=XL&pn=0030078829 | 2-20 µL | 130201 | 2106
07410055 | P0000428 | 0030078837 | 10372 | epDualf.TIPS, Forensic, 2-200µL, amarillo, 960puntas | ep Dualfilter T.I.P.S. protegen la pipeta y la muestra de la contam. accidental con su filtro de 2 fases. Con su dinámica de flujo definida, baja humectabilidad y alta estab. térmica, están certificadas como pyrogen-free y PCR clean. | SA | 960 | 1.17 | https://www.eppendorf.com/int/imgdb/?size=XL&pn=0030078837 | 2-200 µL | 130201 | 2106
07410056 | P0000428 | 0030078845 | 10372 | epDualf.TIPS, Forensic, 50-1000µL, azul, 960puntas | ep Dualfilter T.I.P.S. protegen la pipeta y la muestra de la contam. accidental con su filtro de 2 fases. Con su dinámica de flujo definida, baja humectabilidad y alta estab. térmica, están certificadas como pyrogen-free y PCR clean. | SA | 960 | 1.683 | https://www.eppendorf.com/int/imgdb/?size=XL&pn=0030078845 | 50-1000 µL | 130201 | 2106
07410057 | P0000428 | 0030078853 | 10372 | epDualf.TIPS 384, PCR cl./st., 0.1-20µL, 42mm, rosa pálido, 3840puntas | El filtro bifásico de las puntas de filtro ep Dualfilter T.I.P.S. 384 ofrece máx. protección de la pipeta y muestra contra una contaminación accidentada e imperceptible. Las propiedades ópt. de humedad, alta transparencia y las purezas certificadas son expresión visible de la filosofía Eppendorf. | SA | 3840 | 1.305 | https://www.eppendorf.com/int/imgdb/?size=XL&pn=0030078853 | 0.1-20 µL | 130201 | 2107
07410058 | P0000428 | 0030078861 | 10372 | epDualf.TIPS 384, PCR cl./st., 5-100µL, 53mm, amarillo claro, 3840puntas | El filtro bifásico de las puntas de filtro ep Dualfilter T.I.P.S. 384 ofrece máx. protección de la pipeta y muestra contra una contaminación accidentada e imperceptible. Las propiedades ópt. de humedad, alta transparencia y las purezas certificadas son expresión visible de la filosofía Eppendorf. | SA | 3840 | 1.5 | https://www.eppendorf.com/int/imgdb/?size=XL&pn=0030078861 | 5-100 µL | 130201 | 2107
07410059 | P0000428 | 0030079345 | 10372 | Eppendorf macro Vis Cuvette, 1000cubetas | Las Eppendorf Vis Cuvettes son cubetas desech. de plástico transp. con transmisión de luz de 300-900 nm perfectas para aplic. fuera del rango UV, como ensayos colorimét. de proteínas, determ. de densidad óptica de cultivos bacterianos y ensayos cinéticos/de fluorescencia. | EA | - | 2.4 | https://www.eppendorf.com/int/imgdb/?size=XL&pn=0030079345 | - | 010101 | 2108
07410060 | P0000428 | 0030079353 | 10372 | Eppendorf semi-micro Vis Cuvette, volumen de llenado máx. 3.000 µL | Las Eppendorf Vis Cuvettes son cubetas desech. de plástico transp. con transmisión de luz de 300-900 nm perfectas para aplic. fuera del rango UV, como ensayos colorimét. de proteínas, determ. de densidad óptica de cultivos bacterianos y ensayos cinéticos/de fluorescencia. | EA | - | 2.4 | https://www.eppendorf.com/int/imgdb/?size=XL&pn=0030079353 | 3.000 µL | 010101 | 2109
07410061 | P0000428 | 0030079400 | 10372 | CryoStorage Vials, 0.5mL;10x96;e3crg | Identificación segura con Eppendorf CryoStorage Vials y su SafeCode system con 3 niveles de cod. (datamatrix code, barcode y texto claro). Hasta 96 viales preetiq. son pretaponados y precolocados en racks (0,5–4,0 mL) para el almacenaje. | EA | 960 | 1.755 | https://www.eppendorf.com/int/imgdb/?size=XL&pn=0030079400 | 0.5 mL | 151301 | 2110
07410062 | P0000428 | 0030079418 | 10372 | CryoStorage Vials, 1.0mL;10x96;e3crg | Identificación segura con Eppendorf CryoStorage Vials y su SafeCode system con 3 niveles de cod. (datamatrix code, barcode y texto claro). Hasta 96 viales preetiq. son pretaponados y precolocados en racks (0,5–4,0 mL) para el almacenaje. | EA | 960 | 2.34 | https://www.eppendorf.com/int/imgdb/?size=XL&pn=0030079418 | 1.0 mL | 151301 | 2110
07410063 | P0000428 | 0030079426 | 10372 | CryoStorage Vials, 1.5mL;10x48;e3crg | Identificación segura con Eppendorf CryoStorage Vials y su SafeCode system con 3 niveles de cod. (datamatrix code, barcode y texto claro). Hasta 96 viales preetiq. son pretaponados y precolocados en racks (0,5–4,0 mL) para el almacenaje. | EA | 480 | 2.115 | https://www.eppendorf.com/int/imgdb/?size=XL&pn=0030079426 | 1.5 mL | 151301 | 2110
07410064 | P0000428 | 0030079434 | 10372 | CryoStorage Vials, 2.0mL;10x48;e3crg | Identificación segura con Eppendorf CryoStorage Vials y su SafeCode system con 3 niveles de cod. (datamatrix code, barcode y texto claro). Hasta 96 viales preetiq. son pretaponados y precolocados en racks (0,5–4,0 mL) para el almacenaje. | EA | 480 | 2.205 | https://www.eppendorf.com/int/imgdb/?size=XL&pn=0030079434 | 2.0 mL | 151301 | 2110
07410065 | P0000428 | 0030079442 | 10372 | CryoStorage Vials, 4.0mL;10x48;e3crg | Identificación segura con Eppendorf CryoStorage Vials y su SafeCode system con 3 niveles de cod. (datamatrix code, barcode y texto claro). Hasta 96 viales preetiq. son pretaponados y precolocados en racks (0,5–4,0 mL) para el almacenaje. | EA | 480 | 2.72 | https://www.eppendorf.com/int/imgdb/?size=XL&pn=0030079442 | 4.0 mL | 151301 | 2110
07410066 | P0000428 | 0030079450 | 10372 | CryoStorageV, 0.5mL,sterile;10x96;e3crg | Identificación segura con Eppendorf CryoStorage Vials y su SafeCode system con 3 niveles de cod. (datamatrix code, barcode y texto claro). Hasta 96 viales preetiq. son pretaponados y precolocados en racks (0,5–4,0 mL) para el almacenaje. | EA | 960 | 1.8 | https://www.eppendorf.com/int/imgdb/?size=XL&pn=0030079450 | 0.5 mL | 151301 | 2111
07410067 | P0000428 | 0030079469 | 10372 | CryoStorageV, 1.0mL,sterile;10x96;e3crg | Identificación segura con Eppendorf CryoStorage Vials y su SafeCode system con 3 niveles de cod. (datamatrix code, barcode y texto claro). Hasta 96 viales preetiq. son pretaponados y precolocados en racks (0,5–4,0 mL) para el almacenaje. | EA | 960 | 2.295 | https://www.eppendorf.com/int/imgdb/?size=XL&pn=0030079469 | 1.0 mL | 151301 | 2111
07410068 | P0000428 | 0030079477 | 10372 | CryoStorageV, 1.5mL,sterile;10x48;e3crg | Identificación segura con Eppendorf CryoStorage Vials y su SafeCode system con 3 niveles de cod. (datamatrix code, barcode y texto claro). Hasta 96 viales preetiq. son pretaponados y precolocados en racks (0,5–4,0 mL) para el almacenaje. | EA | 480 | 2.115 | https://www.eppendorf.com/int/imgdb/?size=XL&pn=0030079477 | 1.5 mL | 151301 | 2111
07410069 | P0000428 | 0030079485 | 10372 | CryoStorageV, 2.0mL,sterile;10x48;e3crg | Identificación segura con Eppendorf CryoStorage Vials y su SafeCode system con 3 niveles de cod. (datamatrix code, barcode y texto claro). Hasta 96 viales preetiq. son pretaponados y precolocados en racks (0,5–4,0 mL) para el almacenaje. | EA | 480 | 2.25 | https://www.eppendorf.com/int/imgdb/?size=XL&pn=0030079485 | 2.0 mL | 151301 | 2111
07410070 | P0000428 | 0030079493 | 10372 | CryoStorageV, 4.0mL,sterile;10x48;e3crg | Identificación segura con Eppendorf CryoStorage Vials y su SafeCode system con 3 niveles de cod. (datamatrix code, barcode y texto claro). Hasta 96 viales preetiq. son pretaponados y precolocados en racks (0,5–4,0 mL) para el almacenaje. | EA | 480 | 2.72 | https://www.eppendorf.com/int/imgdb/?size=XL&pn=0030079493 | 4.0 mL | 151301 | 2111
07410073 | P0000428 | 0030089405 | 10372 | Combitips® advanced, Epp.Quality, 0.1mL, blanco, 100uds. | Combitips advanced son la opción de consumible para todas las pipetas de dispensador múltiple Multipette® de Eppendorf. Disponibles en 4 grados de pureza y 9 tamaños de volumen (0,1-50 mL), las Combitips advanced pueden dispensar en incrementos de tan solo 100 nL en cualquier aplicación. | SA | 100 | 0.315 | https://www.eppendorf.com/int/imgdb/?size=XL&pn=0030089405 | 0.1 mL | 130203 | 2112
07410074 | P0000428 | 0030089413 | 10372 | Combitips® advanced, Epp.Quality, 0.2mL, azul claro, 100uds. | Combitips advanced son la opción de consumible para todas las pipetas de dispensador múltiple Multipette® de Eppendorf. Disponibles en 4 grados de pureza y 9 tamaños de volumen (0,1-50 mL), las Combitips advanced pueden dispensar en incrementos de tan solo 100 nL en cualquier aplicación. | SA | 100 | 0.342 | https://www.eppendorf.com/int/imgdb/?size=XL&pn=0030089413 | 0.2 mL | 130203 | 2112
07410075 | P0000428 | 0030089421 | 10372 | Combitips® advanced, Epp.Quality, 0.5mL, violeta, 100uds. | Combitips advanced son la opción de consumible para todas las pipetas de dispensador múltiple Multipette® de Eppendorf. Disponibles en 4 grados de pureza y 9 tamaños de volumen (0,1-50 mL), las Combitips advanced pueden dispensar en incrementos de tan solo 100 nL en cualquier aplicación. | SA | 100 | 0.36 | https://www.eppendorf.com/int/imgdb/?size=XL&pn=0030089421 | 0.5 mL | 130203 | 2112
07410076 | P0000428 | 0030089430 | 10372 | Combitips® advanced, Epp.Quality, 1.0mL, amarillo, 100uds. | Combitips advanced son la opción de consumible para todas las pipetas de dispensador múltiple Multipette® de Eppendorf. Disponibles en 4 grados de pureza y 9 tamaños de volumen (0,1-50 mL), las Combitips advanced pueden dispensar en incrementos de tan solo 100 nL en cualquier aplicación. | SA | 100 | 0.441 | https://www.eppendorf.com/int/imgdb/?size=XL&pn=0030089430 | 1.0 mL | 130203 | 2112
07410077 | P0000428 | 0030089448 | 10372 | Combitips® advanced, Epp.Quality, 2.5mL, verde, 100uds. | Combitips advanced son la opción de consumible para todas las pipetas de dispensador múltiple Multipette® de Eppendorf. Disponibles en 4 grados de pureza y 9 tamaños de volumen (0,1-50 mL), las Combitips advanced pueden dispensar en incrementos de tan solo 100 nL en cualquier aplicación. | SA | 100 | 0.585 | https://www.eppendorf.com/int/imgdb/?size=XL&pn=0030089448 | 2.5 mL | 130203 | 2112
07410078 | P0000428 | 0030089456 | 10372 | Combitips® advanced, Epp.Quality, 5.0mL, azul, 100uds. | Combitips advanced son la opción de consumible para todas las pipetas de dispensador múltiple Multipette® de Eppendorf. Disponibles en 4 grados de pureza y 9 tamaños de volumen (0,1-50 mL), las Combitips advanced pueden dispensar en incrementos de tan solo 100 nL en cualquier aplicación. | SA | 100 | 0.675 | https://www.eppendorf.com/int/imgdb/?size=XL&pn=0030089456 | 5.0 mL | 130203 | 2112
07410079 | P0000428 | 0030089464 | 10372 | Combitips® advanced, Epp.Quality, 10mL, naranja, 100uds. | Combitips advanced son la opción de consumible para todas las pipetas de dispensador múltiple Multipette® de Eppendorf. Disponibles en 4 grados de pureza y 9 tamaños de volumen (0,1-50 mL), las Combitips advanced pueden dispensar en incrementos de tan solo 100 nL en cualquier aplicación. | SA | 100 | 0.792 | https://www.eppendorf.com/int/imgdb/?size=XL&pn=0030089464 | 10 mL | 130203 | 2112
07410080 | P0000428 | 0030089472 | 10372 | Combitips® advanced, Epp.Quality, 25mL, rojo, 100uds. | Combitips advanced son la opción de consumible para todas las pipetas de dispensador múltiple Multipette® de Eppendorf. Disponibles en 4 grados de pureza y 9 tamaños de volumen (0,1-50 mL), las Combitips advanced pueden dispensar en incrementos de tan solo 100 nL en cualquier aplicación. | SA | 100 | 2.25 | https://www.eppendorf.com/int/imgdb/?size=XL&pn=0030089472 | 25 mL | 130203 | 2112
07410081 | P0000428 | 0030089480 | 10372 | Combitips® advanced, Epp.Quality, 50mL, gris claro, 100uds. | Combitips advanced son la opción de consumible para todas las pipetas de dispensador múltiple Multipette® de Eppendorf. Disponibles en 4 grados de pureza y 9 tamaños de volumen (0,1-50 mL), las Combitips advanced pueden dispensar en incrementos de tan solo 100 nL en cualquier aplicación. | SA | 100 | 2.745 | https://www.eppendorf.com/int/imgdb/?size=XL&pn=0030089480 | 50 mL | 130203 | 2112
07410082 | P0000428 | 0030089502 | 10372 | ViscoTip®, Epp.Quality, 10mL, naranja, 100uds. | Las puntas de jeringa ViscoTip se han optimizado para manipular líquidos de alta viscosidad de hasta 14.000 mPa*s (p. ej., glicerina al 99,5 %, detergentes líquidos, colágeno, aceites, esmalte de uñas, champú, pomadas) con su Multipette® de Eppendorf. | SA | 100 | 0 | https://www.eppendorf.com/int/imgdb/?size=XL&pn=0030089502 | 10 mL | 130203 | 2113
07410083 | P0000428 | 0030089618 | 10372 | Combitips® advanced, Biopur®, 0.1mL, blanco, 100uds. | Combitips advanced son la opción de consumible para todas las pipetas de dispensador múltiple Multipette® de Eppendorf. Disponibles en 4 grados de pureza y 9 tamaños de volumen (0,1-50 mL), las Combitips advanced pueden dispensar en incrementos de tan solo 100 nL en cualquier aplicación. | SA | 100 | 0.549 | https://www.eppendorf.com/int/imgdb/?size=XL&pn=0030089618 | 0.1 mL | 130203 | 2114
07410084 | P0000428 | 0030089626 | 10372 | Combitips® advanced, Biopur®, 0.2mL, azul claro, 100uds. | Combitips advanced son la opción de consumible para todas las pipetas de dispensador múltiple Multipette® de Eppendorf. Disponibles en 4 grados de pureza y 9 tamaños de volumen (0,1-50 mL), las Combitips advanced pueden dispensar en incrementos de tan solo 100 nL en cualquier aplicación. | SA | 100 | 0.567 | https://www.eppendorf.com/int/imgdb/?size=XL&pn=0030089626 | 0.2 mL | 130203 | 2114
07410085 | P0000428 | 0030089634 | 10372 | Combitips® advanced, Biopur®, 0.5mL, violeta, 100uds. | Combitips advanced son la opción de consumible para todas las pipetas de dispensador múltiple Multipette® de Eppendorf. Disponibles en 4 grados de pureza y 9 tamaños de volumen (0,1-50 mL), las Combitips advanced pueden dispensar en incrementos de tan solo 100 nL en cualquier aplicación. | SA | 100 | 0.585 | https://www.eppendorf.com/int/imgdb/?size=XL&pn=0030089634 | 0.5 mL | 130203 | 2114
07410086 | P0000428 | 0030089642 | 10372 | Combitips® advanced, Biopur®, 1.0mL, amarillo, 100uds. | Combitips advanced son la opción de consumible para todas las pipetas de dispensador múltiple Multipette® de Eppendorf. Disponibles en 4 grados de pureza y 9 tamaños de volumen (0,1-50 mL), las Combitips advanced pueden dispensar en incrementos de tan solo 100 nL en cualquier aplicación. | SA | 100 | 0.63 | https://www.eppendorf.com/int/imgdb/?size=XL&pn=0030089642 | 1.0 mL | 130203 | 2114
07410087 | P0000428 | 0030089650 | 10372 | Combitips® advanced, Biopur®, 2.5mL, verde, 100uds. | Combitips advanced son la opción de consumible para todas las pipetas de dispensador múltiple Multipette® de Eppendorf. Disponibles en 4 grados de pureza y 9 tamaños de volumen (0,1-50 mL), las Combitips advanced pueden dispensar en incrementos de tan solo 100 nL en cualquier aplicación. | SA | 100 | 0.72 | https://www.eppendorf.com/int/imgdb/?size=XL&pn=0030089650 | 2.5 mL | 130203 | 2114
07410088 | P0000428 | 0030089669 | 10372 | Combitips® advanced, Biopur®, 5.0mL, azul, 100uds. | Combitips advanced son la opción de consumible para todas las pipetas de dispensador múltiple Multipette® de Eppendorf. Disponibles en 4 grados de pureza y 9 tamaños de volumen (0,1-50 mL), las Combitips advanced pueden dispensar en incrementos de tan solo 100 nL en cualquier aplicación. | SA | 100 | 0.81 | https://www.eppendorf.com/int/imgdb/?size=XL&pn=0030089669 | 5.0 mL | 130203 | 2114
07410089 | P0000428 | 0030089677 | 10372 | Combitips® advanced, Biopur®, 10mL, naranja, 100uds. | Combitips advanced son la opción de consumible para todas las pipetas de dispensador múltiple Multipette® de Eppendorf. Disponibles en 4 grados de pureza y 9 tamaños de volumen (0,1-50 mL), las Combitips advanced pueden dispensar en incrementos de tan solo 100 nL en cualquier aplicación. | SA | 100 | 0.927 | https://www.eppendorf.com/int/imgdb/?size=XL&pn=0030089677 | 10 mL | 130203 | 2114
07410090 | P0000428 | 0030089685 | 10372 | Combitips® advanced, Biopur®, 25mL, rojo, 100uds. | Combitips advanced son la opción de consumible para todas las pipetas de dispensador múltiple Multipette® de Eppendorf. Disponibles en 4 grados de pureza y 9 tamaños de volumen (0,1-50 mL), las Combitips advanced pueden dispensar en incrementos de tan solo 100 nL en cualquier aplicación. | SA | 100 | 2.682 | https://www.eppendorf.com/int/imgdb/?size=XL&pn=0030089685 | 25 mL | 130203 | 2114
07410091 | P0000428 | 0030089693 | 10372 | Combitips® advanced, Biopur®, 50mL, gris claro, 100uds. | Combitips advanced son la opción de consumible para todas las pipetas de dispensador múltiple Multipette® de Eppendorf. Disponibles en 4 grados de pureza y 9 tamaños de volumen (0,1-50 mL), las Combitips advanced pueden dispensar en incrementos de tan solo 100 nL en cualquier aplicación. | SA | 100 | 2.997 | https://www.eppendorf.com/int/imgdb/?size=XL&pn=0030089693 | 50 mL | 130203 | 2114
07410092 | P0000428 | 0030089715 | 10372 | Adaptador avanzado, Epp.Quality, 25mL, rojo, 1unidad | Combitips advanced son la opción de consumible para todas las pipetas de dispensador múltiple Multipette® de Eppendorf. Disponibles en 4 grados de pureza y 9 tamaños de volumen (0,1-50 mL), las Combitips advanced pueden dispensar en incrementos de tan solo 100 nL en cualquier aplicación. | SA | 1 | 0.001 | https://www.eppendorf.com/int/imgdb/?size=XL&pn=0030089715 | 25 mL | 130601 | 2115
07410093 | P0000428 | 0030089723 | 10372 | Adaptador avanzado, Epp.Quality, 50mL, gris claro, 1unidad | Combitips advanced son la opción de consumible para todas las pipetas de dispensador múltiple Multipette® de Eppendorf. Disponibles en 4 grados de pureza y 9 tamaños de volumen (0,1-50 mL), las Combitips advanced pueden dispensar en incrementos de tan solo 100 nL en cualquier aplicación. | SA | 1 | 0.016 | https://www.eppendorf.com/int/imgdb/?size=XL&pn=0030089723 | 50 mL | 130601 | 2115
07410094 | P0000428 | 0030089731 | 10372 | Adaptador avanzado, Biopur®, 25mL, rojo, 7uds. | Combitips advanced son la opción de consumible para todas las pipetas de dispensador múltiple Multipette® de Eppendorf. Disponibles en 4 grados de pureza y 9 tamaños de volumen (0,1-50 mL), las Combitips advanced pueden dispensar en incrementos de tan solo 100 nL en cualquier aplicación. | SA | 7 | 0.001 | https://www.eppendorf.com/int/imgdb/?size=XL&pn=0030089731 | 25 mL | 130601 | 2116
07410095 | P0000428 | 0030089740 | 10372 | Adaptador avanzado, Biopur®, 50mL, gris claro, 7uds. | Combitips advanced son la opción de consumible para todas las pipetas de dispensador múltiple Multipette® de Eppendorf. Disponibles en 4 grados de pureza y 9 tamaños de volumen (0,1-50 mL), las Combitips advanced pueden dispensar en incrementos de tan solo 100 nL en cualquier aplicación. | SA | 7 | 0.135 | https://www.eppendorf.com/int/imgdb/?size=XL&pn=0030089740 | 50 mL | 130601 | 2116
07410096 | P0000428 | 0030089758 | 10372 | Rack de Combitips® advanced, Epp.Quality, 1unidad | Sin descripción ampliada | SA | 1 | 0.405 | https://www.eppendorf.com/int/imgdb/?size=XL&pn=0030089758 | - | 130203 | 2117
07410097 | P0000428 | 0030089766 | 10372 | Combitips® advanced, PCR clean, 0.1mL, blanco, 100uds. | Combitips advanced son la opción de consumible para todas las pipetas de dispensador múltiple Multipette® de Eppendorf. Disponibles en 4 grados de pureza y 9 tamaños de volumen (0,1-50 mL), las Combitips advanced pueden dispensar en incrementos de tan solo 100 nL en cualquier aplicación. | SA | 100 | 0.36 | https://www.eppendorf.com/int/imgdb/?size=XL&pn=0030089766 | 0.1 mL | 130203 | 2118
07410098 | P0000428 | 0030089774 | 10372 | Combitips® advanced, PCR clean, 0.2mL, azul claro, 100uds. | Combitips advanced son la opción de consumible para todas las pipetas de dispensador múltiple Multipette® de Eppendorf. Disponibles en 4 grados de pureza y 9 tamaños de volumen (0,1-50 mL), las Combitips advanced pueden dispensar en incrementos de tan solo 100 nL en cualquier aplicación. | SA | 100 | 0.342 | https://www.eppendorf.com/int/imgdb/?size=XL&pn=0030089774 | 0.2 mL | 130203 | 2118
07410099 | P0000428 | 0030089782 | 10372 | Combitips® advanced, PCR clean, 0.5mL, violeta, 100uds. | Combitips advanced son la opción de consumible para todas las pipetas de dispensador múltiple Multipette® de Eppendorf. Disponibles en 4 grados de pureza y 9 tamaños de volumen (0,1-50 mL), las Combitips advanced pueden dispensar en incrementos de tan solo 100 nL en cualquier aplicación. | SA | 100 | 0.36 | https://www.eppendorf.com/int/imgdb/?size=XL&pn=0030089782 | 0.5 mL | 130203 | 2118
07410100 | P0000428 | 0030089790 | 10372 | Combitips® advanced, PCR clean, 1.0mL, amarillo, 100uds. | Combitips advanced son la opción de consumible para todas las pipetas de dispensador múltiple Multipette® de Eppendorf. Disponibles en 4 grados de pureza y 9 tamaños de volumen (0,1-50 mL), las Combitips advanced pueden dispensar en incrementos de tan solo 100 nL en cualquier aplicación. | SA | 100 | 0.441 | https://www.eppendorf.com/int/imgdb/?size=XL&pn=0030089790 | 1.0 mL | 130203 | 2118
07410101 | P0000428 | 0030089804 | 10372 | Combitips® advanced, PCR clean, 2.5mL, verde, 100uds. | Combitips advanced son la opción de consumible para todas las pipetas de dispensador múltiple Multipette® de Eppendorf. Disponibles en 4 grados de pureza y 9 tamaños de volumen (0,1-50 mL), las Combitips advanced pueden dispensar en incrementos de tan solo 100 nL en cualquier aplicación. | SA | 100 | 0.54 | https://www.eppendorf.com/int/imgdb/?size=XL&pn=0030089804 | 2.5 mL | 130203 | 2118
07410102 | P0000428 | 0030089812 | 10372 | Combitips® advanced, PCR clean, 5.0mL, azul, 100uds. | Combitips advanced son la opción de consumible para todas las pipetas de dispensador múltiple Multipette® de Eppendorf. Disponibles en 4 grados de pureza y 9 tamaños de volumen (0,1-50 mL), las Combitips advanced pueden dispensar en incrementos de tan solo 100 nL en cualquier aplicación. | SA | 100 | 0.675 | https://www.eppendorf.com/int/imgdb/?size=XL&pn=0030089812 | 5.0 mL | 130203 | 2118
07410103 | P0000428 | 0030089820 | 10372 | Combitips® advanced, PCR clean, 10mL, naranja, 100uds. | Combitips advanced son la opción de consumible para todas las pipetas de dispensador múltiple Multipette® de Eppendorf. Disponibles en 4 grados de pureza y 9 tamaños de volumen (0,1-50 mL), las Combitips advanced pueden dispensar en incrementos de tan solo 100 nL en cualquier aplicación. | SA | 100 | 0.792 | https://www.eppendorf.com/int/imgdb/?size=XL&pn=0030089820 | 10 mL | 130203 | 2118
07410104 | P0000428 | 0030089839 | 10372 | Combitips® advanced, PCR clean, 25mL, rojo, 100uds. | Combitips advanced son la opción de consumible para todas las pipetas de dispensador múltiple Multipette® de Eppendorf. Disponibles en 4 grados de pureza y 9 tamaños de volumen (0,1-50 mL), las Combitips advanced pueden dispensar en incrementos de tan solo 100 nL en cualquier aplicación. | SA | 100 | 2.25 | https://www.eppendorf.com/int/imgdb/?size=XL&pn=0030089839 | 25 mL | 130203 | 2118
07410105 | P0000428 | 0030089847 | 10372 | Combitips® advanced, PCR clean, 50mL, gris claro, 100uds. | Combitips advanced son la opción de consumible para todas las pipetas de dispensador múltiple Multipette® de Eppendorf. Disponibles en 4 grados de pureza y 9 tamaños de volumen (0,1-50 mL), las Combitips advanced pueden dispensar en incrementos de tan solo 100 nL en cualquier aplicación. | SA | 100 | 2.745 | https://www.eppendorf.com/int/imgdb/?size=XL&pn=0030089847 | 50 mL | 130203 | 2118
07410106 | P0000428 | 0030089855 | 10372 | Combitips® advanced, Forensic, 1.0mL, amarillo, 100uds. | Combitips advanced son la opción de consumible para todas las pipetas de dispensador múltiple Multipette® de Eppendorf. Disponibles en 4 grados de pureza y 9 tamaños de volumen (0,1-50 mL), las Combitips advanced pueden dispensar en incrementos de tan solo 100 nL en cualquier aplicación. | SA | 100 | 0.639 | https://www.eppendorf.com/int/imgdb/?size=XL&pn=0030089855 | 1.0 mL | 130203 | 2119
07410107 | P0000428 | 0030089863 | 10372 | Combitips® advanced, Forensic, 2.5mL, verde, 100uds. | Combitips advanced son la opción de consumible para todas las pipetas de dispensador múltiple Multipette® de Eppendorf. Disponibles en 4 grados de pureza y 9 tamaños de volumen (0,1-50 mL), las Combitips advanced pueden dispensar en incrementos de tan solo 100 nL en cualquier aplicación. | SA | 100 | 0 | https://www.eppendorf.com/int/imgdb/?size=XL&pn=0030089863 | 2.5 mL | 130203 | 2119
07410108 | P0000428 | 0030089871 | 10372 | Combitips® advanced, Forensic, 5.0mL, azul, 100uds. | Combitips advanced son la opción de consumible para todas las pipetas de dispensador múltiple Multipette® de Eppendorf. Disponibles en 4 grados de pureza y 9 tamaños de volumen (0,1-50 mL), las Combitips advanced pueden dispensar en incrementos de tan solo 100 nL en cualquier aplicación. | SA | 100 | 0.837 | https://www.eppendorf.com/int/imgdb/?size=XL&pn=0030089871 | 5.0 mL | 130203 | 2119
07410109 | P0000428 | 0030089936 | 10372 | Paquete de surtido Combitips® advanced, Epp.Quality | Sin descripción ampliada | SA | 9 | 0.132 | https://www.eppendorf.com/int/imgdb/?size=XL&pn=0030089936 | - | 130203 | 2120
07410110 | P0000428 | 0030106300 | 10372 | UVette® 220 nm – 1.600 nm, 50 – 2.000 µL, PCR clean, 80uds. | La Eppendorf UVette es una cubeta UV/Vis desechable para (espectro)fotómetros que ofrece pureza, comodidad y precisión excelentes. Requiere tan solo 50 µL, tiene una transmisión de luz de 220 a 1600 nm y puede utilizarse con dos pasos ópticos diferentes (10 mm y 2 mm). | SA | 200 | 0.225 | https://www.eppendorf.com/int/imgdb/?size=XL&pn=0030106300 | 2.000 µL | 010101 | 2121
07410111 | P0000428 | 0030106318 | 10372 | Paquete de rutina UVette® 220 nm – 1.600 nm, 50 – 2.000 µL, Epp.Quality, 200uds. | La Eppendorf UVette es una cubeta UV/Vis desechable para (espectro)fotómetros que ofrece pureza, comodidad y precisión excelentes. Requiere tan solo 50 µL, tiene una transmisión de luz de 220 a 1600 nm y puede utilizarse con dos pasos ópticos diferentes (10 mm y 2 mm). | SA | - | 0.385 | https://www.eppendorf.com/int/imgdb/?size=XL&pn=0030106318 | 2.000 µL | 010101 | 2122
07410112 | P0000428 | 0030108035 | 10372 | Tubos, DNA LoBind®, 0.5 mL, PCR clean, incoloro, 250tubos | Eppendorf DNA LoBind Tubes maximizan la recuperación de muestras al reducir notablemente su adhesión a la superficie. Son ideales para proteómica o aplicaciones con concentraciones muy bajas de proteína, pues se recupera mucha más proteína y las enzimas permanecen activas. | SA | 250 | 0.207 | https://www.eppendorf.com/int/imgdb/?size=XL&pn=0030108035 | 0.5 mL | 040101 | 2123
07410113 | P0000428 | 0030108051 | 10372 | Tubos, DNA LoBind®, 1.5 mL, PCR clean, incoloro, 250tubos | Eppendorf DNA LoBind Tubes maximizan la recuperación de muestras al reducir notablemente su adhesión a la superficie. Son ideales para proteómica o aplicaciones con concentraciones muy bajas de proteína, pues se recupera mucha más proteína y las enzimas permanecen activas. | SA | 250 | 0.333 | https://www.eppendorf.com/int/imgdb/?size=XL&pn=0030108051 | 1.5 mL | 040101 | 2123
07410114 | P0000428 | 0030108078 | 10372 | Tubos, DNA LoBind®, 2.0 mL, PCR clean, incoloro, 250tubos | Eppendorf DNA LoBind Tubes maximizan la recuperación de muestras al reducir notablemente su adhesión a la superficie. Son ideales para proteómica o aplicaciones con concentraciones muy bajas de proteína, pues se recupera mucha más proteína y las enzimas permanecen activas. | SA | 250 | 0.369 | https://www.eppendorf.com/int/imgdb/?size=XL&pn=0030108078 | 2.0 mL | 040101 | 2123
07410115 | P0000428 | 0030108094 | 10372 | Tubos, Protein LoBind®, 0.5 mL, PCR clean, incoloro, 100tubos | Eppendorf Protein LoBind Tubes maximizan la recuperación de muestras al reducir notablemente su adhesión a la superficie. Son ideales para proteómica o aplicaciones con concentraciones muy bajas de proteína, pues se recupera mucha más proteína y las enzimas permanecen activas. | SA | 100 | 0.108 | https://www.eppendorf.com/int/imgdb/?size=XL&pn=0030108094 | 0.5 mL | 040101 | 2124
07410116 | P0000428 | 0030108116 | 10372 | Tubos, Protein LoBind®, 1.5 mL, PCR clean, incoloro, 100tubos | Eppendorf Protein LoBind Tubes maximizan la recuperación de muestras al reducir notablemente su adhesión a la superficie. Son ideales para proteómica o aplicaciones con concentraciones muy bajas de proteína, pues se recupera mucha más proteína y las enzimas permanecen activas. | SA | 100 | 0.173 | https://www.eppendorf.com/int/imgdb/?size=XL&pn=0030108116 | 1.5 mL | 040101 | 2124
07410117 | P0000428 | 0030108132 | 10372 | Tubos, Protein LoBind®, 2.0 mL, PCR clean, incoloro, 100tubos | Eppendorf Protein LoBind Tubes maximizan la recuperación de muestras al reducir notablemente su adhesión a la superficie. Son ideales para proteómica o aplicaciones con concentraciones muy bajas de proteína, pues se recupera mucha más proteína y las enzimas permanecen activas. | SA | 100 | 0.189 | https://www.eppendorf.com/int/imgdb/?size=XL&pn=0030108132 | 2.0 mL | 040101 | 2124
07410118 | P0000428 | 0030108302 | 10372 | Tubos, Protein LoBind®, 5.0 mL, PCR clean, incoloro, 100tubos | Eppendorf Protein LoBind Tubes maximizan la recuperación de muestras al reducir notablemente su adhesión a la superficie. Son ideales para proteómica o aplicaciones con concentraciones muy bajas de proteína, pues se recupera mucha más proteína y las enzimas permanecen activas. | SA | 100 | 0.376 | https://www.eppendorf.com/int/imgdb/?size=XL&pn=0030108302 | 5.0 mL | 040101 | 2124
07410119 | P0000428 | 0030108310 | 10372 | Tubos, DNA LoBind®, 5.0 mL, PCR clean, incoloro, 200tubos | Eppendorf DNA LoBind Tubes maximizan la recuperación de muestras al reducir notablemente su adhesión a la superficie. Son ideales para proteómica o aplicaciones con concentraciones muy bajas de proteína, pues se recupera mucha más proteína y las enzimas permanecen activas. | SA | 200 | 0.747 | https://www.eppendorf.com/int/imgdb/?size=XL&pn=0030108310 | 5.0 mL | 040101 | 2125
07410120 | P0000428 | 0030118405 | 10372 | Conical Tubes, SnapTec® cap, 25 mL, Epp.Quality, incoloro, 200tubos | Eppendorf Conical Tubes 25 mL: este nuevo tubo cónico de 25 mL de Eppendorf, con tapa de rosca o con la innovadora tapa SnapTec® , para el manejo con una sola mano, facilita el almacenaje, reduce los riesgos de contaminación y los residuos de plástico | SA | 200 | 2.4 | https://www.eppendorf.com/int/imgdb/?size=XL&pn=0030118405 | 25 mL | 151101 | 2126
07410121 | P0000428 | 0030118413 | 10372 | Conical Tubes, SnapTec® cap, 25 mL, PCR clean, incoloro, 200tubos | Eppendorf Conical Tubes 25 mL: este nuevo tubo cónico de 25 mL de Eppendorf, con tapa de rosca o con la innovadora tapa SnapTec® , para el manejo con una sola mano, facilita el almacenaje, reduce los riesgos de contaminación y los residuos de plástico | SA | 200 | 2.597 | https://www.eppendorf.com/int/imgdb/?size=XL&pn=0030118413 | 25 mL | 151101 | 2126
07410122 | P0000428 | 0030118421 | 10372 | Conical Tubes, SnapTec® cap, 25 mL, estéril, PCR clean, incoloro, 150tubos | Eppendorf Conical Tubes 25 mL: este nuevo tubo cónico de 25 mL de Eppendorf, con tapa de rosca o con la innovadora tapa SnapTec® , para el manejo con una sola mano, facilita el almacenaje, reduce los riesgos de contaminación y los residuos de plástico | SA | 150 | 2.106 | https://www.eppendorf.com/int/imgdb/?size=XL&pn=0030118421 | 25 mL | 151101 | 2126
07410123 | P0000428 | 0030118502 | 10372 | Conical Tubes, SnapTec™ cap, Starter Pack, 25 mL, PCR clean, incoloro, 200tubos | Eppendorf Conical Tubes 25 mL: este nuevo tubo cónico de 25 mL de Eppendorf, con tapa de rosca o con la innovadora tapa SnapTec® , para el manejo con una sola mano, facilita el almacenaje, reduce los riesgos de contaminación y los residuos de plástico | SA | 1 | 0 | https://www.eppendorf.com/int/imgdb/?size=XL&pn=0030118502 | 25 mL | 151101 | 2127
07410124 | P0000428 | 0030119380 | 10372 | Tubes 5mL,Starter Pack,PCR clean | Eppendorf Tubes 5,0 mL son ideales para trabajar con volúmenes de muestra medianos. Diseñados para un manejo sencillo, se ofrecen en versiones con tapa a presión (manejo con una sola mano) o tapa de rosca (agarre óptimo) y son seguros de usar hasta 25.000 × g. | SA | 400 | 1.8 | https://www.eppendorf.com/int/imgdb/?size=XL&pn=0030119380 | 5 mL | 040101 | 2128
07410125 | P0000428 | 0030119401 | 10372 | Tubos con tapón a presión, 5.0 mL, Epp.Quality, incoloro, 200tubos | Eppendorf Tubes 5,0 mL son ideales para trabajar con volúmenes de muestra medianos. Diseñados para un manejo sencillo, se ofrecen en versiones con tapa a presión (manejo con una sola mano) o tapa de rosca (agarre óptimo) y son seguros de usar hasta 25.000 × g. | SA | 200 | 0.742 | https://www.eppendorf.com/int/imgdb/?size=XL&pn=0030119401 | 5.0 mL | 040101 | 2129
07410126 | P0000428 | 0030119452 | 10372 | Eppendorf Tubes 5.0mL amber, 200 pcs | Eppendorf Tubes 5,0 mL son ideales para trabajar con volúmenes de muestra medianos. Diseñados para un manejo sencillo, se ofrecen en versiones con tapa a presión (manejo con una sola mano) o tapa de rosca (agarre óptimo) y son seguros de usar hasta 25.000 × g. | SA | 200 | 0.742 | https://www.eppendorf.com/int/imgdb/?size=XL&pn=0030119452 | 5.0 mL | 040101 | 2130
07410127 | P0000428 | 0030119460 | 10372 | Tubos con tapón a presión, 5.0 mL, PCR clean, incoloro, 200tubos | Eppendorf Tubes 5,0 mL son ideales para trabajar con volúmenes de muestra medianos. Diseñados para un manejo sencillo, se ofrecen en versiones con tapa a presión (manejo con una sola mano) o tapa de rosca (agarre óptimo) y son seguros de usar hasta 25.000 × g. | SA | 200 | 0.784 | https://www.eppendorf.com/int/imgdb/?size=XL&pn=0030119460 | 5.0 mL | 040101 | 2131
07410128 | P0000428 | 0030119479 | 10372 | Tubos con tapón a presión, 5.0 mL, Biopur®, incoloro, 50tubos | Eppendorf Tubes 5,0 mL son ideales para trabajar con volúmenes de muestra medianos. Diseñados para un manejo sencillo, se ofrecen en versiones con tapa a presión (manejo con una sola mano) o tapa de rosca (agarre óptimo) y son seguros de usar hasta 25.000 × g. | SA | 50 | 0.36 | https://www.eppendorf.com/int/imgdb/?size=XL&pn=0030119479 | 5.0 mL | 040101 | 2131
07410129 | P0000428 | 0030119487 | 10372 | Tubos con tapón a presión, 5.0 mL, estéril, incoloro, 200tubos | Eppendorf Tubes 5,0 mL son ideales para trabajar con volúmenes de muestra medianos. Diseñados para un manejo sencillo, se ofrecen en versiones con tapa a presión (manejo con una sola mano) o tapa de rosca (agarre óptimo) y son seguros de usar hasta 25.000 × g. | SA | 200 | 0.855 | https://www.eppendorf.com/int/imgdb/?size=XL&pn=0030119487 | 5.0 mL | 040101 | 2131
07410130 | P0000428 | 0030119509 | 10372 | Clip para Eppendorf Tubes® 5.0 mL, 5.0 mL, Eppendorf Quality, 10 uds. | Eppendorf Tubes 5,0 mL son ideales para trabajar con volúmenes de muestra medianos. Diseñados para un manejo sencillo, se ofrecen en versiones con tapa a presión (manejo con una sola mano) o tapa de rosca (agarre óptimo) y son seguros de usar hasta 25.000 × g. | SA | 10 | 0.009 | https://www.eppendorf.com/int/imgdb/?size=XL&pn=0030119509 | 5.0 mL | 040101 | 2132
07410132 | P0000428 | 0030119606 | 10372 | Tubos con tapón a presión, 5.0 mL, Forensic, incoloro, 200tubos | Eppendorf Tubes 5,0 mL son ideales para trabajar con volúmenes de muestra medianos. Diseñados para un manejo sencillo, se ofrecen en versiones con tapa a presión (manejo con una sola mano) o tapa de rosca (agarre óptimo) y son seguros de usar hasta 25.000 × g. | SA | 200 | 0 | https://www.eppendorf.com/int/imgdb/?size=XL&pn=0030119606 | 5.0 mL | 040101 | 2133
07410133 | P0000428 | 0030119800 | 10372 | Eppendorf Tube Rack, 48 posiciones, para tubos de 0.5 mL, 2uds. | Eppendorf Tube Racks y Cuvette Racks facilitan el acceso a los tubos y cubetas ordenados, manteniendo el área de trabajo despejada. Pueden guardarse apilados, tienen pies de silicona antideslizantes y un diseño antivuelco que previene errores. Ideales para tubos y cubetas comunes. | SA | 2 | 0 | https://www.eppendorf.com/int/imgdb/?size=XL&pn=0030119800 | 0.5 mL | 150101 | 2134
07410134 | P0000428 | 0030119819 | 10372 | Eppendorf Tube Rack, 36 posiciones, para tubos de 1.5 mL y 2.0 mL, 2uds. | Eppendorf Tube Racks y Cuvette Racks facilitan el acceso a los tubos y cubetas ordenados, manteniendo el área de trabajo despejada. Pueden guardarse apilados, tienen pies de silicona antideslizantes y un diseño antivuelco que previene errores. Ideales para tubos y cubetas comunes. | PC | 2 | 0.319 | https://www.eppendorf.com/int/imgdb/?size=XL&pn=0030119819 | 2.0 mL | 150101 | 2134
07410135 | P0000428 | 0030119827 | 10372 | Eppendorf Tube Rack, 12 posiciones, para tubos de 5.0 mL y 15 mL, 2uds. | Eppendorf Tube Racks y Cuvette Racks facilitan el acceso a los tubos y cubetas ordenados, manteniendo el área de trabajo despejada. Pueden guardarse apilados, tienen pies de silicona antideslizantes y un diseño antivuelco que previene errores. Ideales para tubos y cubetas comunes. | PC | 2 | 0 | https://www.eppendorf.com/int/imgdb/?size=XL&pn=0030119827 | 15 mL | 150103 | 2134
07410136 | P0000428 | 0030119835 | 10372 | Tube Rack 5/15/50 mL, 12 wells, 2 pcs. | Eppendorf Tube Racks y Cuvette Racks facilitan el acceso a los tubos y cubetas ordenados, manteniendo el área de trabajo despejada. Pueden guardarse apilados, tienen pies de silicona antideslizantes y un diseño antivuelco que previene errores. Ideales para tubos y cubetas comunes. | PC | 2 | 0 | https://www.eppendorf.com/int/imgdb/?size=XL&pn=0030119835 | 15-50 mL | 150103 | 2135
07410137 | P0000428 | 0030119843 | 10372 | Eppendorf Tube Rack, 36 posiciones para tubos criogénicos, 2uds. | Eppendorf Tube Racks y Cuvette Racks facilitan el acceso a los tubos y cubetas ordenados, manteniendo el área de trabajo despejada. Pueden guardarse apilados, tienen pies de silicona antideslizantes y un diseño antivuelco que previene errores. Ideales para tubos y cubetas comunes. | PC | 2 | 0.34 | https://www.eppendorf.com/int/imgdb/?size=XL&pn=0030119843 | - | 150103 | 2136
07410138 | P0000428 | 0030119851 | 10372 | Eppendorf Cuvette Rack, 30 posiciones para cubetas de vidrio y plástico, 2uds. | Eppendorf Tube Racks y Cuvette Racks facilitan el acceso a los tubos y cubetas ordenados, manteniendo el área de trabajo despejada. Pueden guardarse apilados, tienen pies de silicona antideslizantes y un diseño antivuelco que previene errores. Ideales para tubos y cubetas comunes. | PC | 2 | 0 | https://www.eppendorf.com/int/imgdb/?size=XL&pn=0030119851 | - | 150202 | 2137
07410139 | P0000428 | 0030119860 | 10372 | Soporte de tubo individual, para 1 tubo cónico de 25 mL o 50 mL, 4uds. | Eppendorf Tube Racks y Cuvette Racks facilitan el acceso a los tubos y cubetas ordenados, manteniendo el área de trabajo despejada. Pueden guardarse apilados, tienen pies de silicona antideslizantes y un diseño antivuelco que previene errores. Ideales para tubos y cubetas comunes. | SA | 4 | 0 | https://www.eppendorf.com/int/imgdb/?size=XL&pn=0030119860 | 50 mL | 150202 | 2138
07410140 | P0000428 | 0030120086 | 10372 | Safe-Lock Tubes, 1.5 mL, Epp.Quality, incoloro, 1000tubos | Eppendorf Safe-Lock Tubes: su tapa articulada protege contra apertura accid. Sin fugas al incubar y almacenar. Seguridad de las muestras y del usuario al trabajar con muestras de ADN, tóxicas/radioact. y costosas. Eppedorf Quality, PCR clean, Biopur, Eppendorf Forensic DNA Grade | SA | 1000 | 1.073 | https://www.eppendorf.com/int/imgdb/?size=XL&pn=0030120086 | 1.5 mL | 040101 | 2139
07410141 | P0000428 | 0030120094 | 10372 | Safe-Lock Tubes, 2.0 mL, Epp.Quality, incoloro, 1000tubos | Eppendorf Safe-Lock Tubes: su tapa articulada protege contra apertura accid. Sin fugas al incubar y almacenar. Seguridad de las muestras y del usuario al trabajar con muestras de ADN, tóxicas/radioact. y costosas. Eppedorf Quality, PCR clean, Biopur, Eppendorf Forensic DNA Grade | SA | 1000 | 1.177 | https://www.eppendorf.com/int/imgdb/?size=XL&pn=0030120094 | 2.0 mL | 040101 | 2139
07410142 | P0000428 | 0030120159 | 10372 | Eppendorf Safe-Lock Tubes, 1.5 mL, Eppendorf Quality, amarillo, 1.000 tubos | Eppendorf Safe-Lock Tubes: su tapa articulada protege contra apertura accid. Sin fugas al incubar y almacenar. Seguridad de las muestras y del usuario al trabajar con muestras de ADN, tóxicas/radioact. y costosas. Eppedorf Quality, PCR clean, Biopur, Eppendorf Forensic DNA Grade | SA | 1000 | 1.073 | https://www.eppendorf.com/int/imgdb/?size=XL&pn=0030120159 | 1.5 mL | 040101 | 2140
07410143 | P0000428 | 0030120167 | 10372 | Eppendorf Safe-Lock Tubes, 1.5 mL, Eppendorf Quality, rojo, 1.000 tubos | Eppendorf Safe-Lock Tubes: su tapa articulada protege contra apertura accid. Sin fugas al incubar y almacenar. Seguridad de las muestras y del usuario al trabajar con muestras de ADN, tóxicas/radioact. y costosas. Eppedorf Quality, PCR clean, Biopur, Eppendorf Forensic DNA Grade | SA | 1000 | 1.073 | https://www.eppendorf.com/int/imgdb/?size=XL&pn=0030120167 | 1.5 mL | 040101 | 2140
07410144 | P0000428 | 0030120175 | 10372 | Eppendorf Safe-Lock Tubes, 1.5 mL, Eppendorf Quality, azul, 1.000 tubos | Eppendorf Safe-Lock Tubes: su tapa articulada protege contra apertura accid. Sin fugas al incubar y almacenar. Seguridad de las muestras y del usuario al trabajar con muestras de ADN, tóxicas/radioact. y costosas. Eppedorf Quality, PCR clean, Biopur, Eppendorf Forensic DNA Grade | SA | 1000 | 1.073 | https://www.eppendorf.com/int/imgdb/?size=XL&pn=0030120175 | 1.5 mL | 040101 | 2140
07410145 | P0000428 | 0030120183 | 10372 | Eppendorf Safe-Lock Tubes, 1.5 mL, Eppendorf Quality, verde, 1.000 tubos | Eppendorf Safe-Lock Tubes: su tapa articulada protege contra apertura accid. Sin fugas al incubar y almacenar. Seguridad de las muestras y del usuario al trabajar con muestras de ADN, tóxicas/radioact. y costosas. Eppedorf Quality, PCR clean, Biopur, Eppendorf Forensic DNA Grade | SA | 1000 | 1.073 | https://www.eppendorf.com/int/imgdb/?size=XL&pn=0030120183 | 1.5 mL | 040101 | 2140
07410146 | P0000428 | 0030120191 | 10372 | Safe-Lock Tubes, 1.5 mL, PCR clean, ámbar (protección contra la luz), 1000tubos | Eppendorf Safe-Lock Tubes: su tapa articulada protege contra apertura accid. Sin fugas al incubar y almacenar. Seguridad de las muestras y del usuario al trabajar con muestras de ADN, tóxicas/radioact. y costosas. Eppedorf Quality, PCR clean, Biopur, Eppendorf Forensic DNA Grade | SA | 1000 | 1.073 | https://www.eppendorf.com/int/imgdb/?size=XL&pn=0030120191 | 1.5 mL | 040101 | 2141
07410147 | P0000428 | 0030120205 | 10372 | Eppendorf Safe-Lock Tubes, 2.0 mL, Eppendorf Quality, amarillo, 1.000 tubos | Eppendorf Safe-Lock Tubes: su tapa articulada protege contra apertura accid. Sin fugas al incubar y almacenar. Seguridad de las muestras y del usuario al trabajar con muestras de ADN, tóxicas/radioact. y costosas. Eppedorf Quality, PCR clean, Biopur, Eppendorf Forensic DNA Grade | SA | 1000 | 1.177 | https://www.eppendorf.com/int/imgdb/?size=XL&pn=0030120205 | 2.0 mL | 040101 | 2142
07410148 | P0000428 | 0030120213 | 10372 | Eppendorf Safe-Lock Tubes, 2.0 mL, Eppendorf Quality, rojo, 1.000 tubos | Eppendorf Safe-Lock Tubes: su tapa articulada protege contra apertura accid. Sin fugas al incubar y almacenar. Seguridad de las muestras y del usuario al trabajar con muestras de ADN, tóxicas/radioact. y costosas. Eppedorf Quality, PCR clean, Biopur, Eppendorf Forensic DNA Grade | SA | 1000 | 1.177 | https://www.eppendorf.com/int/imgdb/?size=XL&pn=0030120213 | 2.0 mL | 040101 | 2142
07410149 | P0000428 | 0030120221 | 10372 | Eppendorf Safe-Lock Tubes, 2.0 mL, Eppendorf Quality, azul, 1.000 tubos | Eppendorf Safe-Lock Tubes: su tapa articulada protege contra apertura accid. Sin fugas al incubar y almacenar. Seguridad de las muestras y del usuario al trabajar con muestras de ADN, tóxicas/radioact. y costosas. Eppedorf Quality, PCR clean, Biopur, Eppendorf Forensic DNA Grade | SA | 1000 | 1.177 | https://www.eppendorf.com/int/imgdb/?size=XL&pn=0030120221 | 2.0 mL | 040101 | 2142
07410150 | P0000428 | 0030120230 | 10372 | Eppendorf Safe-Lock Tubes, 2.0 mL, Eppendorf Quality, verde, 1.000 tubos | Eppendorf Safe-Lock Tubes: su tapa articulada protege contra apertura accid. Sin fugas al incubar y almacenar. Seguridad de las muestras y del usuario al trabajar con muestras de ADN, tóxicas/radioact. y costosas. Eppedorf Quality, PCR clean, Biopur, Eppendorf Forensic DNA Grade | SA | 1000 | 1.177 | https://www.eppendorf.com/int/imgdb/?size=XL&pn=0030120230 | 2.0 mL | 040101 | 2142
07410151 | P0000428 | 0030120248 | 10372 | Safe-Lock Tubes, 2.0 mL, PCR clean, ámbar (protección contra la luz), 1000tubos | Eppendorf Safe-Lock Tubes: su tapa articulada protege contra apertura accid. Sin fugas al incubar y almacenar. Seguridad de las muestras y del usuario al trabajar con muestras de ADN, tóxicas/radioact. y costosas. Eppedorf Quality, PCR clean, Biopur, Eppendorf Forensic DNA Grade | SA | 1000 | 1.188 | https://www.eppendorf.com/int/imgdb/?size=XL&pn=0030120248 | 2.0 mL | 040101 | 2143
07410152 | P0000428 | 0030120973 | 10372 | Micropistilo, para resuspensión de pellets en tubos de 1.5/2.0 mL, 10 uds. | Sin descripción ampliada | SA | 10 | 0.013 | https://www.eppendorf.com/int/imgdb/?size=XL&pn=0030120973 | 1.5-2.0 mL | 100907 | 2144
07410153 | P0000428 | 0030121023 | 10372 | Safe-Lock Tubes, 0.5 mL, Epp.Quality, incoloro, 500tubos | Eppendorf Safe-Lock Tubes: su tapa articulada protege contra apertura accid. Sin fugas al incubar y almacenar. Seguridad de las muestras y del usuario al trabajar con muestras de ADN, tóxicas/radioact. y costosas. Eppedorf Quality, PCR clean, Biopur, Eppendorf Forensic DNA Grade | SA | 500 | 0.288 | https://www.eppendorf.com/int/imgdb/?size=XL&pn=0030121023 | 0.5 mL | 040101 | 2145
07410154 | P0000428 | 0030121112 | 10372 | Eppendorf Safe-Lock Tubes, 0.5 mL, Eppendorf Quality, amarillo, 500 tubos | Eppendorf Safe-Lock Tubes: su tapa articulada protege contra apertura accid. Sin fugas al incubar y almacenar. Seguridad de las muestras y del usuario al trabajar con muestras de ADN, tóxicas/radioact. y costosas. Eppedorf Quality, PCR clean, Biopur, Eppendorf Forensic DNA Grade | SA | 500 | 0.295 | https://www.eppendorf.com/int/imgdb/?size=XL&pn=0030121112 | 0.5 mL | 040101 | 2146
07410155 | P0000428 | 0030121120 | 10372 | Eppendorf Safe-Lock Tubes, 0.5 mL, Eppendorf Quality, rojo, 500 tubos | Eppendorf Safe-Lock Tubes: su tapa articulada protege contra apertura accid. Sin fugas al incubar y almacenar. Seguridad de las muestras y del usuario al trabajar con muestras de ADN, tóxicas/radioact. y costosas. Eppedorf Quality, PCR clean, Biopur, Eppendorf Forensic DNA Grade | SA | 500 | 0.295 | https://www.eppendorf.com/int/imgdb/?size=XL&pn=0030121120 | 0.5 mL | 040101 | 2146
07410156 | P0000428 | 0030121139 | 10372 | Eppendorf Safe-Lock Tubes, 0.5 mL, Eppendorf Quality, azul, 500 tubos | Eppendorf Safe-Lock Tubes: su tapa articulada protege contra apertura accid. Sin fugas al incubar y almacenar. Seguridad de las muestras y del usuario al trabajar con muestras de ADN, tóxicas/radioact. y costosas. Eppedorf Quality, PCR clean, Biopur, Eppendorf Forensic DNA Grade | SA | 500 | 0.295 | https://www.eppendorf.com/int/imgdb/?size=XL&pn=0030121139 | 0.5 mL | 040101 | 2146
07410157 | P0000428 | 0030121147 | 10372 | Eppendorf Safe-Lock Tubes, 0.5 mL, Eppendorf Quality, verde, 500 tubos | Eppendorf Safe-Lock Tubes: su tapa articulada protege contra apertura accid. Sin fugas al incubar y almacenar. Seguridad de las muestras y del usuario al trabajar con muestras de ADN, tóxicas/radioact. y costosas. Eppedorf Quality, PCR clean, Biopur, Eppendorf Forensic DNA Grade | SA | 500 | 0.295 | https://www.eppendorf.com/int/imgdb/?size=XL&pn=0030121147 | 0.5 mL | 040101 | 2146
07410158 | P0000428 | 0030121155 | 10372 | Safe-Lock Tubes, 0.5 mL, PCR clean, ámbar (protección contra la luz), 500tubos | Eppendorf Safe-Lock Tubes: su tapa articulada protege contra apertura accid. Sin fugas al incubar y almacenar. Seguridad de las muestras y del usuario al trabajar con muestras de ADN, tóxicas/radioact. y costosas. Eppedorf Quality, PCR clean, Biopur, Eppendorf Forensic DNA Grade | SA | 500 | 0.295 | https://www.eppendorf.com/int/imgdb/?size=XL&pn=0030121155 | 0.5 mL | 040101 | 2147
07410160 | P0000428 | 0030121570 | 10372 | Safe-Lock Tubes, 0.5 mL, Biopur®, incoloro, 50tubos | Eppendorf Safe-Lock Tubes: su tapa articulada protege contra apertura accid. Sin fugas al incubar y almacenar. Seguridad de las muestras y del usuario al trabajar con muestras de ADN, tóxicas/radioact. y costosas. Eppedorf Quality, PCR clean, Biopur, Eppendorf Forensic DNA Grade | SA | 50 | 0.134 | https://www.eppendorf.com/int/imgdb/?size=XL&pn=0030121570 | 0.5 mL | 040101 | 2147
07410161 | P0000428 | 0030121589 | 10372 | Safe-Lock Tubes, 1.5 mL, Biopur®, incoloro, 100tubos | Eppendorf Safe-Lock Tubes: su tapa articulada protege contra apertura accid. Sin fugas al incubar y almacenar. Seguridad de las muestras y del usuario al trabajar con muestras de ADN, tóxicas/radioact. y costosas. Eppedorf Quality, PCR clean, Biopur, Eppendorf Forensic DNA Grade | SA | 100 | 0.351 | https://www.eppendorf.com/int/imgdb/?size=XL&pn=0030121589 | 1.5 mL | 040101 | 2147
07410162 | P0000428 | 0030121597 | 10372 | Safe-Lock Tubes, 2.0 mL, Biopur®, incoloro, 100tubos | Eppendorf Safe-Lock Tubes: su tapa articulada protege contra apertura accid. Sin fugas al incubar y almacenar. Seguridad de las muestras y del usuario al trabajar con muestras de ADN, tóxicas/radioact. y costosas. Eppedorf Quality, PCR clean, Biopur, Eppendorf Forensic DNA Grade | SA | 100 | 0.355 | https://www.eppendorf.com/int/imgdb/?size=XL&pn=0030121597 | 2.0 mL | 040101 | 2147
07410163 | P0000428 | 0030121686 | 10372 | Safe-Lock Tubes, 2.0 mL, Epp.Quality, colores surtidos (por 200), 1000tubos | Eppendorf Safe-Lock Tubes: su tapa articulada protege contra apertura accid. Sin fugas al incubar y almacenar. Seguridad de las muestras y del usuario al trabajar con muestras de ADN, tóxicas/radioact. y costosas. Eppedorf Quality, PCR clean, Biopur, Eppendorf Forensic DNA Grade | SA | 1000 | 1.242 | https://www.eppendorf.com/int/imgdb/?size=XL&pn=0030121686 | 2.0 mL | 040101 | 2147
07410164 | P0000428 | 0030121694 | 10372 | Safe-Lock Tubes, 1.5 mL, Epp.Quality, colores surtidos (por 200), 1000tubos | Eppendorf Safe-Lock Tubes: su tapa articulada protege contra apertura accid. Sin fugas al incubar y almacenar. Seguridad de las muestras y del usuario al trabajar con muestras de ADN, tóxicas/radioact. y costosas. Eppedorf Quality, PCR clean, Biopur, Eppendorf Forensic DNA Grade | SA | 1000 | 1.133 | https://www.eppendorf.com/int/imgdb/?size=XL&pn=0030121694 | 1.5 mL | 040101 | 2147
07410165 | P0000428 | 0030121708 | 10372 | Safe-Lock Tubes, 0.5 mL, Epp.Quality, colores surtidos (por 100), 500tubos | Eppendorf Safe-Lock Tubes: su tapa articulada protege contra apertura accid. Sin fugas al incubar y almacenar. Seguridad de las muestras y del usuario al trabajar con muestras de ADN, tóxicas/radioact. y costosas. Eppedorf Quality, PCR clean, Biopur, Eppendorf Forensic DNA Grade | SA | 500 | 0.356 | https://www.eppendorf.com/int/imgdb/?size=XL&pn=0030121708 | 0.5 mL | 040101 | 2147
07410168 | P0000428 | 0030122151 | 10372 | Conical Tubes, bags, 15 mL, estéril, PCR clean, incoloro, 500tubos | Los Eppendorf Conical Tubes de 15 y 50 mL se abren y cierran fácilmente con una sola mano. El cierre hermético minimiza la pérdida de muestras, convirtiéndolos en la solución ideal para aplic. de cultivo y biología celular y prep. de muestras en microb. y biología molecular. | SA | 500 | 3.6 | https://www.eppendorf.com/int/imgdb/?size=XL&pn=0030122151 | 15 mL | 151101 | 2148
07410169 | P0000428 | 0030122160 | 10372 | Conical Tubes, racks, 15 mL, estéril, PCR clean, incoloro, 500tubos | Los Eppendorf Conical Tubes de 15 y 50 mL se abren y cierran fácilmente con una sola mano. El cierre hermético minimiza la pérdida de muestras, convirtiéndolos en la solución ideal para aplic. de cultivo y biología celular y prep. de muestras en microb. y biología molecular. | SA | 500 | 4.545 | https://www.eppendorf.com/int/imgdb/?size=XL&pn=0030122160 | 15 mL | 151101 | 2149
07410170 | P0000428 | 0030122178 | 10372 | Conical Tubes, 50 mL, estéril, PCR clean, incoloro, 500tubos | Los Eppendorf Conical Tubes de 15 y 50 mL se abren y cierran fácilmente con una sola mano. El cierre hermético minimiza la pérdida de muestras, convirtiéndolos en la solución ideal para aplic. de cultivo y biología celular y prep. de muestras en microb. y biología molecular. | SA | 500 | 7.38 | https://www.eppendorf.com/int/imgdb/?size=XL&pn=0030122178 | 50 mL | 151101 | 2150
07410171 | P0000428 | 0030122186 | 10372 | Conical Tubes, 50 mL, estéril, PCR clean, incoloro, 300tubos | Los Eppendorf Conical Tubes de 15 y 50 mL se abren y cierran fácilmente con una sola mano. El cierre hermético minimiza la pérdida de muestras, convirtiéndolos en la solución ideal para aplic. de cultivo y biología celular y prep. de muestras en microb. y biología molecular. | SA | 300 | 5.265 | https://www.eppendorf.com/int/imgdb/?size=XL&pn=0030122186 | 50 mL | 151101 | 2150
07410172 | P0000428 | 0030122194 | 10372 | Tubes 15 mL, amber, sterile,200 pcs | Los Eppendorf Conical Tubes de 15 y 50 mL se abren y cierran fácilmente con una sola mano. El cierre hermético minimiza la pérdida de muestras, convirtiéndolos en la solución ideal para aplic. de cultivo y biología celular y prep. de muestras en microb. y biología molecular. | SA | 200 | 1.589 | https://www.eppendorf.com/int/imgdb/?size=XL&pn=0030122194 | 15 mL | 151101 | 2151
07410173 | P0000428 | 0030122208 | 10372 | Tubos, DNA LoBind®, 15 mL, tubos cónicos, PCR clean, incoloro, 200tubos | Eppendorf DNA LoBind Tubes maximizan la recuperación de muestras al reducir notablemente su adhesión a la superficie. Son ideales para proteómica o aplicaciones con concentraciones muy bajas de proteína, pues se recupera mucha más proteína y las enzimas permanecen activas. | SA | 200 | 1.575 | https://www.eppendorf.com/int/imgdb/?size=XL&pn=0030122208 | 15 mL | 151101 | 2152
07410174 | P0000428 | 0030122216 | 10372 | Tubos, Protein LoBind®, 15 mL, PCR clean, incoloro, 200tubos | Eppendorf Protein LoBind Tubes maximizan la recuperación de muestras al reducir notablemente su adhesión a la superficie. Son ideales para proteómica o aplicaciones con concentraciones muy bajas de proteína, pues se recupera mucha más proteína y las enzimas permanecen activas. | SA | 200 | 1.62 | https://www.eppendorf.com/int/imgdb/?size=XL&pn=0030122216 | 15 mL | 151101 | 2153
07410175 | P0000428 | 0030122224 | 10372 | Tubes 50 mL, amber, sterile, 200 pcs. | Los Eppendorf Conical Tubes de 15 y 50 mL se abren y cierran fácilmente con una sola mano. El cierre hermético minimiza la pérdida de muestras, convirtiéndolos en la solución ideal para aplic. de cultivo y biología celular y prep. de muestras en microb. y biología molecular. | SA | 200 | 3.105 | https://www.eppendorf.com/int/imgdb/?size=XL&pn=0030122224 | 50 mL | 151101 | 2154
07410176 | P0000428 | 0030122232 | 10372 | Tubos, DNA LoBind®, 50 mL, tubos cónicos, PCR clean, incoloro, 200tubos | Eppendorf DNA LoBind Tubes maximizan la recuperación de muestras al reducir notablemente su adhesión a la superficie. Son ideales para proteómica o aplicaciones con concentraciones muy bajas de proteína, pues se recupera mucha más proteína y las enzimas permanecen activas. | SA | 200 | 3.087 | https://www.eppendorf.com/int/imgdb/?size=XL&pn=0030122232 | 50 mL | 151101 | 2155
07410177 | P0000428 | 0030122240 | 10372 | Tubos, Protein LoBind®, 50 mL, PCR clean, incoloro, 200tubos | Eppendorf Protein LoBind Tubes maximizan la recuperación de muestras al reducir notablemente su adhesión a la superficie. Son ideales para proteómica o aplicaciones con concentraciones muy bajas de proteína, pues se recupera mucha más proteína y las enzimas permanecen activas. | SA | 200 | 3.105 | https://www.eppendorf.com/int/imgdb/?size=XL&pn=0030122240 | 50 mL | 151101 | 2156
07410178 | P0000428 | 0030122259 | 10372 | Conical Tubes, 15 mL, Forensic, incoloro, 100tubos | Los Eppendorf Conical Tubes de 15 y 50 mL se abren y cierran fácilmente con una sola mano. El cierre hermético minimiza la pérdida de muestras, convirtiéndolos en la solución ideal para aplic. de cultivo y biología celular y prep. de muestras en microb. y biología molecular. | SA | 100 | 0 | https://www.eppendorf.com/int/imgdb/?size=XL&pn=0030122259 | 15 mL | 151101 | 2157
07410179 | P0000428 | 0030122267 | 10372 | Conical Tubes, 50 mL, Forensic, incoloro, 48tubos | Los Eppendorf Conical Tubes de 15 y 50 mL se abren y cierran fácilmente con una sola mano. El cierre hermético minimiza la pérdida de muestras, convirtiéndolos en la solución ideal para aplic. de cultivo y biología celular y prep. de muestras en microb. y biología molecular. | SA | 48 | 0.99 | https://www.eppendorf.com/int/imgdb/?size=XL&pn=0030122267 | 50 mL | 151101 | 2157
07410180 | P0000428 | 0030122313 | 10372 | Tubos con tapón de rosca , 5.0 mL, PCR clean, incoloro, 200tubos | Eppendorf Tubes 5,0 mL son ideales para trabajar con volúmenes de muestra medianos. Diseñados para un manejo sencillo, se ofrecen en versiones con tapa a presión (manejo con una sola mano) o tapa de rosca (agarre óptimo) y son seguros de usar hasta 25.000 × g. | SA | 200 | 0.99 | https://www.eppendorf.com/int/imgdb/?size=XL&pn=0030122313 | 5.0 mL | 151201 | 2158
07410181 | P0000428 | 0030122313 | 10372 | Tubos con tapón de rosca , 5.0 mL, PCR clean, incoloro, 200tubos | Eppendorf Tubes 5,0 mL son ideales para trabajar con volúmenes de muestra medianos. Diseñados para un manejo sencillo, se ofrecen en versiones con tapa a presión (manejo con una sola mano) o tapa de rosca (agarre óptimo) y son seguros de usar hasta 25.000 × g. | SA | 200 | 0.99 | https://www.eppendorf.com/int/imgdb/?size=XL&pn=0030122313 | 5.0 mL | 170402 | 2158
07410182 | P0000428 | 0030122321 | 10372 | Tubos con tapón de rosca , 5.0 mL, estéril, PCR clean, incoloro, 200tubos | Eppendorf Tubes 5,0 mL son ideales para trabajar con volúmenes de muestra medianos. Diseñados para un manejo sencillo, se ofrecen en versiones con tapa a presión (manejo con una sola mano) o tapa de rosca (agarre óptimo) y son seguros de usar hasta 25.000 × g. | SA | 200 | 0.99 | https://www.eppendorf.com/int/imgdb/?size=XL&pn=0030122321 | 5.0 mL | 040101 | 2158
07410183 | P0000428 | 0030122330 | 10372 | Tubes 5 mL scr. c., amber,PCR cl,200 pcs | Eppendorf Tubes 5,0 mL son ideales para trabajar con volúmenes de muestra medianos. Diseñados para un manejo sencillo, se ofrecen en versiones con tapa a presión (manejo con una sola mano) o tapa de rosca (agarre óptimo) y son seguros de usar hasta 25.000 × g. | SA | 200 | 0.99 | https://www.eppendorf.com/int/imgdb/?size=XL&pn=0030122330 | 5 mL | 040101 | 2159
07410184 | P0000428 | 0030122348 | 10372 | Tubos, DNA LoBind®, 5.0 mL, PCR clean, incoloro, 200tubos | Eppendorf DNA LoBind Tubes maximizan la recuperación de muestras al reducir notablemente su adhesión a la superficie. Son ideales para proteómica o aplicaciones con concentraciones muy bajas de proteína, pues se recupera mucha más proteína y las enzimas permanecen activas. | SA | 200 | 1.022 | https://www.eppendorf.com/int/imgdb/?size=XL&pn=0030122348 | 5.0 mL | 040101 | 2160
07410185 | P0000428 | 0030122356 | 10372 | Tubos, Protein LoBind®, 5.0 mL, PCR clean, incoloro, 200tubos | Eppendorf Protein LoBind Tubes maximizan la recuperación de muestras al reducir notablemente su adhesión a la superficie. Son ideales para proteómica o aplicaciones con concentraciones muy bajas de proteína, pues se recupera mucha más proteína y las enzimas permanecen activas. | SA | 200 | 1.022 | https://www.eppendorf.com/int/imgdb/?size=XL&pn=0030122356 | 5.0 mL | 040101 | 2161
07410186 | P0000428 | 0030122364 | 10372 | Tubos con tapón de rosca , 5.0 mL, PCR clean, incoloro | Eppendorf Tubes 5,0 mL son ideales para trabajar con volúmenes de muestra medianos. Diseñados para un manejo sencillo, se ofrecen en versiones con tapa a presión (manejo con una sola mano) o tapa de rosca (agarre óptimo) y son seguros de usar hasta 25.000 × g. | SA | 400 | 0 | https://www.eppendorf.com/int/imgdb/?size=XL&pn=0030122364 | 5.0 mL | 151101 | 2162
07410187 | P0000428 | 0030122402 | 10372 | Tubos con tapón de rosca , 5.0 mL, Forensic, incoloro, 200tubos | Eppendorf Tubes 5,0 mL son ideales para trabajar con volúmenes de muestra medianos. Diseñados para un manejo sencillo, se ofrecen en versiones con tapa a presión (manejo con una sola mano) o tapa de rosca (agarre óptimo) y son seguros de usar hasta 25.000 × g. | SA | 200 | 0 | https://www.eppendorf.com/int/imgdb/?size=XL&pn=0030122402 | 5.0 mL | 040101 | 2162
07410188 | P0000428 | 0030122410 | 10372 | Conical Tubes, screw cap, 25 mL, Epp.Quality, incoloro, 200tubos | Eppendorf Conical Tubes 25 mL: este nuevo tubo cónico de 25 mL de Eppendorf, con tapa de rosca o con la innovadora tapa SnapTec® , para el manejo con una sola mano, facilita el almacenaje, reduce los riesgos de contaminación y los residuos de plástico | SA | 200 | 2.07 | https://www.eppendorf.com/int/imgdb/?size=XL&pn=0030122410 | 25 mL | 151101 | 2163
07410189 | P0000428 | 0030122429 | 10372 | Conical Tubes, screw cap, 25 mL, PCR clean, incoloro, 200tubos | Eppendorf Conical Tubes 25 mL: este nuevo tubo cónico de 25 mL de Eppendorf, con tapa de rosca o con la innovadora tapa SnapTec® , para el manejo con una sola mano, facilita el almacenaje, reduce los riesgos de contaminación y los residuos de plástico | SA | 200 | 0 | https://www.eppendorf.com/int/imgdb/?size=XL&pn=0030122429 | 25 mL | 151101 | 2163
07410190 | P0000428 | 0030122437 | 10372 | Conical Tubes, screw cap, 25 mL, estéril, PCR clean, incoloro, 200tubos | Eppendorf Conical Tubes 25 mL: este nuevo tubo cónico de 25 mL de Eppendorf, con tapa de rosca o con la innovadora tapa SnapTec® , para el manejo con una sola mano, facilita el almacenaje, reduce los riesgos de contaminación y los residuos de plástico | SA | 200 | 0 | https://www.eppendorf.com/int/imgdb/?size=XL&pn=0030122437 | 25 mL | 151101 | 2163
07410191 | P0000428 | 0030122500 | 10372 | Conical Tubes, screw cap, Starter Pack, 25 mL, PCR clean, incoloro, 200tubos | Eppendorf Conical Tubes 25 mL: este nuevo tubo cónico de 25 mL de Eppendorf, con tapa de rosca o con la innovadora tapa SnapTec® , para el manejo con una sola mano, facilita el almacenaje, reduce los riesgos de contaminación y los residuos de plástico | SA | 1 | 0 | https://www.eppendorf.com/int/imgdb/?size=XL&pn=0030122500 | 25 mL | 151101 | 2164
07410192 | P0000428 | 0030123301 | 10372 | Eppendorf Safe-Lock Tubes, 0.5 mL, PCR clean, incoloro, 500 tubos | Eppendorf Safe-Lock Tubes: su tapa articulada protege contra apertura accid. Sin fugas al incubar y almacenar. Seguridad de las muestras y del usuario al trabajar con muestras de ADN, tóxicas/radioact. y costosas. Eppedorf Quality, PCR clean, Biopur, Eppendorf Forensic DNA Grade | SA | 500 | 0.297 | https://www.eppendorf.com/int/imgdb/?size=XL&pn=0030123301 | 0.5 mL | 040101 | 2165
07410193 | P0000428 | 0030123328 | 10372 | Eppendorf Safe-Lock Tubes, 1.5 mL, PCR clean, incoloro, 1.000 tubos | Eppendorf Safe-Lock Tubes: su tapa articulada protege contra apertura accid. Sin fugas al incubar y almacenar. Seguridad de las muestras y del usuario al trabajar con muestras de ADN, tóxicas/radioact. y costosas. Eppedorf Quality, PCR clean, Biopur, Eppendorf Forensic DNA Grade | SA | 1000 | 1.123 | https://www.eppendorf.com/int/imgdb/?size=XL&pn=0030123328 | 1.5 mL | 040101 | 2165
07410194 | P0000428 | 0030123344 | 10372 | Eppendorf Safe-Lock Tubes, 2.0 mL, PCR clean, incoloro, 1.000 tubos | Eppendorf Safe-Lock Tubes: su tapa articulada protege contra apertura accid. Sin fugas al incubar y almacenar. Seguridad de las muestras y del usuario al trabajar con muestras de ADN, tóxicas/radioact. y costosas. Eppedorf Quality, PCR clean, Biopur, Eppendorf Forensic DNA Grade | SA | 1000 | 1.183 | https://www.eppendorf.com/int/imgdb/?size=XL&pn=0030123344 | 2.0 mL | 040101 | 2165
07410195 | P0000428 | 0030123603 | 10372 | Safe-Lock Tubes, 0.5 mL, Forensic, incoloro, 500tubos | Eppendorf Safe-Lock Tubes: su tapa articulada protege contra apertura accid. Sin fugas al incubar y almacenar. Seguridad de las muestras y del usuario al trabajar con muestras de ADN, tóxicas/radioact. y costosas. Eppedorf Quality, PCR clean, Biopur, Eppendorf Forensic DNA Grade | SA | 500 | 0.405 | https://www.eppendorf.com/int/imgdb/?size=XL&pn=0030123603 | 0.5 mL | 040101 | 2166
07410196 | P0000428 | 0030123611 | 10372 | Safe-Lock Tubes, 1.5 mL, Forensic, incoloro, 500tubos | Eppendorf Safe-Lock Tubes: su tapa articulada protege contra apertura accid. Sin fugas al incubar y almacenar. Seguridad de las muestras y del usuario al trabajar con muestras de ADN, tóxicas/radioact. y costosas. Eppedorf Quality, PCR clean, Biopur, Eppendorf Forensic DNA Grade | SA | 500 | 0 | https://www.eppendorf.com/int/imgdb/?size=XL&pn=0030123611 | 1.5 mL | 040101 | 2166
07410197 | P0000428 | 0030123620 | 10372 | Safe-Lock Tubes, 2.0 mL, Forensic, incoloro, 500tubos | Eppendorf Safe-Lock Tubes: su tapa articulada protege contra apertura accid. Sin fugas al incubar y almacenar. Seguridad de las muestras y del usuario al trabajar con muestras de ADN, tóxicas/radioact. y costosas. Eppedorf Quality, PCR clean, Biopur, Eppendorf Forensic DNA Grade | SA | 500 | 0 | https://www.eppendorf.com/int/imgdb/?size=XL&pn=0030123620 | 2.0 mL | 040101 | 2166
07410199 | P0000428 | 0030124243 | 10372 | Marco para bandeja de trabajo, para rotor A-2-VC, 5 uds. | Sin descripción ampliada | SA | - | 0.25 | https://www.eppendorf.com/int/imgdb/?size=XL&pn=0030124243 | - | 040203 | 2167
07410200 | P0000428 | 0030124332 | 10372 | Eppendorf PCR Tubes, 0.2 mL, PCR clean, incoloro, 1.000 uds. | Los Eppendorf PCR Tubes son fáciles de abrir y permiten un cierre muy hermético que evita la evap. durante la PCR. Cumplen los estándares Eppendorf quality. Con grosor fino y superficie lisa, garantizan la transf. de calor eficiente y homog. a la muestra. | SA | 1000 | 0.225 | https://www.eppendorf.com/int/imgdb/?size=XL&pn=0030124332 | 0.2 mL | 040101 | 2168
07410201 | P0000428 | 0030124359 | 10372 | PCR Tube Strips, 0.2 mL, PCR clean, 960tubos | Los Eppendorf PCR Tubes son fáciles de abrir y permiten un cierre muy hermético que evita la evap. durante la PCR. Cumplen los estándares Eppendorf quality. Con grosor fino y superficie lisa, garantizan la transf. de calor eficiente y homog. a la muestra. | SA | 960 | 0.252 | https://www.eppendorf.com/int/imgdb/?size=XL&pn=0030124359 | 0.2 mL | 040102 | 2169
07410202 | P0000428 | 0030124537 | 10372 | 0.5 mL, PCR clean, 500uds. | Los Eppendorf PCR Tubes son fáciles de abrir y permiten un cierre muy hermético que evita la evap. durante la PCR. Cumplen los estándares Eppendorf quality. Con grosor fino y superficie lisa, garantizan la transf. de calor eficiente y homog. a la muestra. | SA | 500 | 0.25 | https://www.eppendorf.com/int/imgdb/?size=XL&pn=0030124537 | 0.5 mL | 040101 | 2170
07410203 | P0000428 | 0030124545 | 10372 | PCR-Rack, colores variados, 10 uds. | Eppendorf IsoTherm-System enfría muestras de forma eficaz, es ideal para su almacenaje y preparación y previene la inactivación de enzimas. Enfría muestras de forma segura en tubos de 0,5 o 1,5/2,0 mL a -21 o 0 °C y permite su descongelación lenta. | SA | 10 | 0.5 | https://www.eppendorf.com/int/imgdb/?size=XL&pn=0030124545 | - | 150101 | 2171
07410204 | P0000428 | 0030124707 | 10372 | PCR Tube Strips, 0.2 mL, Forensic, 500uds. | Los Eppendorf PCR Tubes son fáciles de abrir y permiten un cierre muy hermético que evita la evap. durante la PCR. Cumplen los estándares Eppendorf quality. Con grosor fino y superficie lisa, garantizan la transf. de calor eficiente y homog. a la muestra. | SA | 500 | 0 | https://www.eppendorf.com/int/imgdb/?size=XL&pn=0030124707 | 0.2 mL | 040101 | 2172
07410205 | P0000428 | 0030124804 | 10372 | Eppendorf PCR Tube Strips, 0.1 mL, PCR clean, sin tapas (10 × 12 tiras) | Los Eppendorf PCR Tubes son fáciles de abrir y permiten un cierre muy hermético que evita la evap. durante la PCR. Cumplen los estándares Eppendorf quality. Con grosor fino y superficie lisa, garantizan la transf. de calor eficiente y homog. a la muestra. | SA | 120 | 0.077 | https://www.eppendorf.com/int/imgdb/?size=XL&pn=0030124804 | 0.1 mL | 040102 | 2173
07410206 | P0000428 | 0030124812 | 10372 | PCR Tube Strips, con tiras de tapones, abovedados, 0.1 mL, PCR clean, 120uds. | Los Eppendorf PCR Tubes son fáciles de abrir y permiten un cierre muy hermético que evita la evap. durante la PCR. Cumplen los estándares Eppendorf quality. Con grosor fino y superficie lisa, garantizan la transf. de calor eficiente y homog. a la muestra. | SA | 120 | 0.13 | https://www.eppendorf.com/int/imgdb/?size=XL&pn=0030124812 | 0.1 mL | 040102 | 2174
07410207 | P0000428 | 0030124820 | 10372 | PCR Tube Strips, con tiras de tapones, planos, 0.1 mL, PCR clean, 120uds. | Los Eppendorf PCR Tubes son fáciles de abrir y permiten un cierre muy hermético que evita la evap. durante la PCR. Cumplen los estándares Eppendorf quality. Con grosor fino y superficie lisa, garantizan la transf. de calor eficiente y homog. a la muestra. | SA | 120 | 0.128 | https://www.eppendorf.com/int/imgdb/?size=XL&pn=0030124820 | 0.1 mL | 040102 | 2175
07410208 | P0000428 | 0030124839 | 10372 | Tiras de tapones, 8 tiras, abovedadas, 120 uds. (10 bolsas × 12 uds.) | Sellado hermético, manejo fácil, transmisión óptica: Las tiras de tapas pueden hacerle la vida mucho más fácil. Las tiras de tapas son «PCR Clean», es decir, están certificadas como producto libre de ADN humano, DNasas, RNasas e inhibidores de la PCR detectables. | SA | 120 | 0.055 | https://www.eppendorf.com/int/imgdb/?size=XL&pn=0030124839 | - | 040102 | 2176
07410209 | P0000428 | 0030124847 | 10372 | Tiras de tapones, 8 tiras, planas, 120 uds. (10 × 12 uds.) | Sellado hermético, manejo fácil, transmisión óptica: Las tiras de tapas pueden hacerle la vida mucho más fácil. Las tiras de tapas son «PCR Clean», es decir, están certificadas como producto libre de ADN humano, DNasas, RNasas e inhibidores de la PCR detectables. | SA | 120 | 0.052 | https://www.eppendorf.com/int/imgdb/?size=XL&pn=0030124847 | - | 040102 | 2176
07410210 | P0000428 | 0030124901 | 10372 | Fast PCR Tube Strips sin tapones, PCR clean, 120uds. | Las tiras de tubos para PCR rápida están hechas de polietileno para transferir el calor más rápido que los tubos de otros plásticos. Son ideales para el uso de kits de reactivos de PCR rápida o cicladores con altas tasas de calent. y enfr., como Eppendorf Mastercycler X50. | SA | 120 | 0 | https://www.eppendorf.com/int/imgdb/?size=XL&pn=0030124901 | - | 040102 | 2177
07410211 | P0000428 | 0030124910 | 10372 | Fast PCR Tube Strips, con tiras de tapones, planos, PCR clean, 120uds. | Las tiras de tubos para PCR rápida están hechas de polietileno para transferir el calor más rápido que los tubos de otros plásticos. Son ideales para el uso de kits de reactivos de PCR rápida o cicladores con altas tasas de calent. y enfr., como Eppendorf Mastercycler X50. | SA | 120 | 0 | https://www.eppendorf.com/int/imgdb/?size=XL&pn=0030124910 | - | 040102 | 2178
07410212 | P0000428 | 0030124928 | 10372 | Fast PCR Tube Strips, con tiras de tapones, abovedados, PCR clean, 120uds. | Las tiras de tubos para PCR rápida están hechas de polietileno para transferir el calor más rápido que los tubos de otros plásticos. Son ideales para el uso de kits de reactivos de PCR rápida o cicladores con altas tasas de calent. y enfr., como Eppendorf Mastercycler X50. | SA | 120 | 0 | https://www.eppendorf.com/int/imgdb/?size=XL&pn=0030124928 | - | 040102 | 2179
07410213 | P0000428 | 0030125150 | 10372 | Eppendorf Tubes® 3810X, 1.5 mL, Epp.Quality, colorless, 1000uds. | Los Eppendorf Tubes® 3810X están hechos de PP ultrapuro con diseño ergonómico para un fácil manejo con una sola mano. Son ideales para preparar, centrifugar (hasta 30000 × g) o almacenar muestras y para todos los procesos de biología molecular, química y bioquímica. | SA | 1000 | 1.125 | https://www.eppendorf.com/int/imgdb/?size=XL&pn=0030125150 | 1.5 mL | 040101 | 2180
07410214 | P0000428 | 0030125177 | 10372 | Eppendorf Tubes® 3810X, 1.5 mL, Epp.Quality, blue, 1000uds. | Los Eppendorf Tubes® 3810X están hechos de PP ultrapuro con diseño ergonómico para un fácil manejo con una sola mano. Son ideales para preparar, centrifugar (hasta 30000 × g) o almacenar muestras y para todos los procesos de biología molecular, química y bioquímica. | SA | 1000 | 1.08 | https://www.eppendorf.com/int/imgdb/?size=XL&pn=0030125177 | 1.5 mL | 040101 | 2180
07410215 | P0000428 | 0030125185 | 10372 | Eppendorf Tubes® 3810X, 1.5 mL, Epp.Quality, green, 1000uds. | Los Eppendorf Tubes® 3810X están hechos de PP ultrapuro con diseño ergonómico para un fácil manejo con una sola mano. Son ideales para preparar, centrifugar (hasta 30000 × g) o almacenar muestras y para todos los procesos de biología molecular, química y bioquímica. | SA | 1000 | 1.08 | https://www.eppendorf.com/int/imgdb/?size=XL&pn=0030125185 | 1.5 mL | 040101 | 2180
07410216 | P0000428 | 0030125193 | 10372 | Eppendorf Tubes® 3810X, 1.5 mL, Epp.Quality, red, 1000uds. | Los Eppendorf Tubes® 3810X están hechos de PP ultrapuro con diseño ergonómico para un fácil manejo con una sola mano. Son ideales para preparar, centrifugar (hasta 30000 × g) o almacenar muestras y para todos los procesos de biología molecular, química y bioquímica. | SA | 1000 | 1.125 | https://www.eppendorf.com/int/imgdb/?size=XL&pn=0030125193 | 1.5 mL | 040101 | 2180
07410217 | P0000428 | 0030125207 | 10372 | Eppendorf Tubes® 3810X, 1.5 mL, Epp.Quality, yellow, 1000uds. | Los Eppendorf Tubes® 3810X están hechos de PP ultrapuro con diseño ergonómico para un fácil manejo con una sola mano. Son ideales para preparar, centrifugar (hasta 30000 × g) o almacenar muestras y para todos los procesos de biología molecular, química y bioquímica. | SA | 1000 | 0.9 | https://www.eppendorf.com/int/imgdb/?size=XL&pn=0030125207 | 1.5 mL | 040101 | 2180
07410218 | P0000428 | 0030125215 | 10372 | Eppendorf Tubes® 3810X, 1.5 mL, PCR clean, colorless, 1000uds. | Los Eppendorf Tubes® 3810X están hechos de PP ultrapuro con diseño ergonómico para un fácil manejo con una sola mano. Son ideales para preparar, centrifugar (hasta 30000 × g) o almacenar muestras y para todos los procesos de biología molecular, química y bioquímica. | SA | 1000 | 1.053 | https://www.eppendorf.com/int/imgdb/?size=XL&pn=0030125215 | 1.5 mL | 040101 | 2180
07410219 | P0000428 | 0030127692 | 10372 | Pipetas serológicas, 1mL, amarillo, 800uds. | Las Eppendorf Serological Pipets son pipetas serológicas desechables en plástico ultratransparente con graduaciones precisas y fáciles de leer y diseñadas para aspirar y dispensar líquidos rápidam. con herramientas de pipeteo mecánicas o electrónicas, como Eppendorf Pipet Helper o Easypet® 3. | EA | 800 | 4.95 | https://www.eppendorf.com/int/imgdb/?size=XL&pn=0030127692 | 1 mL | 060404 | 2181
07410220 | P0000428 | 0030127706 | 10372 | Serological Pipets, 2mL, verde, 600uds. | Las Eppendorf Serological Pipets son pipetas serológicas desechables en plástico ultratransparente con graduaciones precisas y fáciles de leer y diseñadas para aspirar y dispensar líquidos rápidam. con herramientas de pipeteo mecánicas o electrónicas, como Eppendorf Pipet Helper o Easypet® 3. | EA | 600 | 4.95 | https://www.eppendorf.com/int/imgdb/?size=XL&pn=0030127706 | 2 mL | 060404 | 2182
07410221 | P0000428 | 0030127714 | 10372 | Serological Pipets, 5mL, azul, 400uds. | Las Eppendorf Serological Pipets son pipetas serológicas desechables en plástico ultratransparente con graduaciones precisas y fáciles de leer y diseñadas para aspirar y dispensar líquidos rápidam. con herramientas de pipeteo mecánicas o electrónicas, como Eppendorf Pipet Helper o Easypet® 3. | EA | 400 | 5.4 | https://www.eppendorf.com/int/imgdb/?size=XL&pn=0030127714 | 5 mL | 060404 | 2182
07410222 | P0000428 | 0030127722 | 10372 | Serological Pipets, 10mL, naranja, 400uds. | Las Eppendorf Serological Pipets son pipetas serológicas desechables en plástico ultratransparente con graduaciones precisas y fáciles de leer y diseñadas para aspirar y dispensar líquidos rápidam. con herramientas de pipeteo mecánicas o electrónicas, como Eppendorf Pipet Helper o Easypet® 3. | EA | 400 | 5.85 | https://www.eppendorf.com/int/imgdb/?size=XL&pn=0030127722 | 10 mL | 060404 | 2182
07410223 | P0000428 | 0030127730 | 10372 | Serological Pipets, 25mL, rojo, 200uds. | Las Eppendorf Serological Pipets son pipetas serológicas desechables en plástico ultratransparente con graduaciones precisas y fáciles de leer y diseñadas para aspirar y dispensar líquidos rápidam. con herramientas de pipeteo mecánicas o electrónicas, como Eppendorf Pipet Helper o Easypet® 3. | EA | 200 | 5.13 | https://www.eppendorf.com/int/imgdb/?size=XL&pn=0030127730 | 25 mL | 060404 | 2182
07410224 | P0000428 | 0030127749 | 10372 | Serological Pipets, 50mL, violeta, 160uds. | Las Eppendorf Serological Pipets son pipetas serológicas desechables en plástico ultratransparente con graduaciones precisas y fáciles de leer y diseñadas para aspirar y dispensar líquidos rápidam. con herramientas de pipeteo mecánicas o electrónicas, como Eppendorf Pipet Helper o Easypet® 3. | EA | 160 | 5.4 | https://www.eppendorf.com/int/imgdb/?size=XL&pn=0030127749 | 50 mL | 060404 | 2182
07410225 | P0000428 | 0030127781 | 10372 | Eppendorf PCR Film, autoadhesiva, PCR clean, 100 uds. | Sin descripción ampliada | EA | - | 0.36 | https://www.eppendorf.com/int/imgdb/?size=XL&pn=0030127781 | - | 040202 | 2183
07410226 | P0000428 | 0030127790 | 10372 | Eppendorf PCR Foil, autoadhesiva, PCR clean, 100 uds. | Sin descripción ampliada | EA | - | 0.3 | https://www.eppendorf.com/int/imgdb/?size=XL&pn=0030127790 | - | 040202 | 2184
07410227 | P0000428 | 0030127838 | 10372 | Eppendorf Heat Sealing Film, película térmica, PCR clean, 100 uds. | Sin descripción ampliada | EA | - | 0.16 | https://www.eppendorf.com/int/imgdb/?size=XL&pn=0030127838 | - | 040202 | 2185
07410228 | P0000428 | 0030127854 | 10372 | Eppendorf Heat Sealing Foil, PCR clean, 100 uds. | Sin descripción ampliada | EA | - | 0.001 | https://www.eppendorf.com/int/imgdb/?size=XL&pn=0030127854 | - | 040202 | 2186
07410229 | P0000428 | 0030127870 | 10372 | Eppendorf Storage Film, PCR clean, 100uds. | Las opciones de sellado Eppendorf incluyen película o lámina adhesiva, esterilla selladora, tapa de placa, película o lámina de termosellado. Estas opciones de sellado de alto rendimiento permiten un cierre seguro y fiable en la incubación, el procesamiento, almacenaje o archivo. | SA | 100 | 0.342 | https://www.eppendorf.com/int/imgdb/?size=XL&pn=0030127870 | - | 040202 | 2187
07410230 | P0000428 | 0030127889 | 10372 | Eppendorf Storage Foil, Lámina autoadhesiva, PCR clean, 100 uds. | Las opciones de sellado Eppendorf incluyen película o lámina adhesiva, esterilla selladora, tapa de placa, película o lámina de termosellado. Estas opciones de sellado de alto rendimiento permiten un cierre seguro y fiable en la incubación, el procesamiento, almacenaje o archivo. | SA | 100 | 0.284 | https://www.eppendorf.com/int/imgdb/?size=XL&pn=0030127889 | - | 040202 | 2188
07410231 | P0000428 | 0030127960 | 10372 | Esterilla selladora Eppendorf, PCR clean, 50uds. | Las opciones de sellado Eppendorf incluyen película o lámina adhesiva, esterilla selladora, tapa de placa, película o lámina de termosellado. Estas opciones de sellado de alto rendimiento permiten un cierre seguro y fiable en la incubación, el procesamiento, almacenaje o archivo. | EA | 50 | 0.855 | https://www.eppendorf.com/int/imgdb/?size=XL&pn=0030127960 | - | 040202 | 2189
07410232 | P0000428 | 0030127978 | 10372 | Esterilla selladora Eppendorf, PCR clean, 50uds. | Las opciones de sellado Eppendorf incluyen película o lámina adhesiva, esterilla selladora, tapa de placa, película o lámina de termosellado. Estas opciones de sellado de alto rendimiento permiten un cierre seguro y fiable en la incubación, el procesamiento, almacenaje o archivo. | EA | 50 | 0.63 | https://www.eppendorf.com/int/imgdb/?size=XL&pn=0030127978 | - | 040202 | 2189
07410233 | P0000428 | 0030128338 | 10372 | Eppendorf twin.tec® PCR Plate 384, barcoded, con faldón, 1 bolsa × 300 placas | Sin descripción ampliada | SA | 300 | 9.18 | https://www.eppendorf.com/int/imgdb/?size=XL&pn=0030128338 | - | 040201 | 2190
07410234 | P0000428 | 0030128460 | 10372 | Eppendorf twin.tec® PCR Plate 96, barcoded, con faldón, 1 bolsa × 25 placas | Sin descripción ampliada | SA | 25 | 0.754 | https://www.eppendorf.com/int/imgdb/?size=XL&pn=0030128460 | - | 040201 | 2190
07410235 | P0000428 | 0030128478 | 10372 | Eppendorf twin.tec® PCR Plate 96, barcoded, con semi-faldón, 1 bolsa × 25 placas | Sin descripción ampliada | SA | 25 | 0.857 | https://www.eppendorf.com/int/imgdb/?size=XL&pn=0030128478 | - | 040201 | 2190
07410236 | P0000428 | 0030128486 | 10372 | Eppendorf twin.tec® PCR Plate 384, barcoded, con faldón, 1 bolsa × 25 placas | Sin descripción ampliada | SA | 25 | 0.765 | https://www.eppendorf.com/int/imgdb/?size=XL&pn=0030128486 | - | 040201 | 2190
07410237 | P0000428 | 0030128508 | 10372 | twin.tec PCR Plate384, con faldón, 45µL, PCR clean, incoloro, 25placas | Las Eppendorf twin.tec PCR Plates LoBind, hechas de polipropileno, permiten recuperar casi el 100 % de sus moléculas de ADN/ARN. No hay riesgo de contaminación al carecer de superficie recubierta. Perfectas para PCR: libres de ADN, DNasas, RNasas e inhibidores de la PCR. | SA | 25 | 0.81 | https://www.eppendorf.com/int/imgdb/?size=XL&pn=0030128508 | 45 µL | 040201 | 2191
07410238 | P0000428 | 0030128516 | 10372 | twin.tec PCR Plate384, con faldón, 45µL, PCR clean, incoloro, 25placas | Las Eppendorf twin.tec PCR Plates LoBind, hechas de polipropileno, permiten recuperar casi el 100 % de sus moléculas de ADN/ARN. No hay riesgo de contaminación al carecer de superficie recubierta. Perfectas para PCR: libres de ADN, DNasas, RNasas e inhibidores de la PCR. | SA | 25 | 0.81 | https://www.eppendorf.com/int/imgdb/?size=XL&pn=0030128516 | 45 µL | 040201 | 2191
07410239 | P0000428 | 0030128524 | 10372 | twin.tec PCR Plate384, con faldón, 45µL, PCR clean, incoloro, 25placas | Las Eppendorf twin.tec PCR Plates LoBind, hechas de polipropileno, permiten recuperar casi el 100 % de sus moléculas de ADN/ARN. No hay riesgo de contaminación al carecer de superficie recubierta. Perfectas para PCR: libres de ADN, DNasas, RNasas e inhibidores de la PCR. | SA | 25 | 0.81 | https://www.eppendorf.com/int/imgdb/?size=XL&pn=0030128524 | 45 µL | 040201 | 2191
07410240 | P0000428 | 0030128532 | 10372 | Eppendorf twin.tec® PCR Plate 384, con faldón, 45 µL, PCR clean, azul, 25 placas | Las Eppendorf twin.tec PCR Plates LoBind, hechas de polipropileno, permiten recuperar casi el 100 % de sus moléculas de ADN/ARN. No hay riesgo de contaminación al carecer de superficie recubierta. Perfectas para PCR: libres de ADN, DNasas, RNasas e inhibidores de la PCR. | SA | 25 | 0.81 | https://www.eppendorf.com/int/imgdb/?size=XL&pn=0030128532 | 45 µL | 040201 | 2192
07410241 | P0000428 | 0030128540 | 10372 | Eppendorf twin.tec® PCR Plate 384, con faldón, 45 µL, PCR clean, rojo, 25 placas | Las Eppendorf twin.tec PCR Plates LoBind, hechas de polipropileno, permiten recuperar casi el 100 % de sus moléculas de ADN/ARN. No hay riesgo de contaminación al carecer de superficie recubierta. Perfectas para PCR: libres de ADN, DNasas, RNasas e inhibidores de la PCR. | SA | 25 | 0.81 | https://www.eppendorf.com/int/imgdb/?size=XL&pn=0030128540 | 45 µL | 040201 | 2192
07410242 | P0000428 | 0030128575 | 10372 | twin.tec PCR Plate96, con semi-faldón, 250µL, PCR clean, incoloro, 25placas | Las Eppendorf twin.tec PCR Plates LoBind, hechas de polipropileno, permiten recuperar casi el 100 % de sus moléculas de ADN/ARN. No hay riesgo de contaminación al carecer de superficie recubierta. Perfectas para PCR: libres de ADN, DNasas, RNasas e inhibidores de la PCR. | SA | 25 | 0.857 | https://www.eppendorf.com/int/imgdb/?size=XL&pn=0030128575 | 250 µL | 040201 | 2193
07410243 | P0000428 | 0030128583 | 10372 | twin.tec PCR Plate96, con semi-faldón, 250µL, PCR clean, incoloro, 25placas | Las Eppendorf twin.tec PCR Plates LoBind, hechas de polipropileno, permiten recuperar casi el 100 % de sus moléculas de ADN/ARN. No hay riesgo de contaminación al carecer de superficie recubierta. Perfectas para PCR: libres de ADN, DNasas, RNasas e inhibidores de la PCR. | SA | 25 | 0.857 | https://www.eppendorf.com/int/imgdb/?size=XL&pn=0030128583 | 250 µL | 040201 | 2193
07410244 | P0000428 | 0030128591 | 10372 | twin.tec PCR Plate96, con semi-faldón, 250µL, PCR clean, incoloro, 25placas | Las Eppendorf twin.tec PCR Plates LoBind, hechas de polipropileno, permiten recuperar casi el 100 % de sus moléculas de ADN/ARN. No hay riesgo de contaminación al carecer de superficie recubierta. Perfectas para PCR: libres de ADN, DNasas, RNasas e inhibidores de la PCR. | SA | 25 | 0.857 | https://www.eppendorf.com/int/imgdb/?size=XL&pn=0030128591 | 250 µL | 040201 | 2193
07410245 | P0000428 | 0030128605 | 10372 | twin.tec PCR Plate96, con semi-faldón, 250µL, PCR clean, incoloro, 25placas | Las Eppendorf twin.tec PCR Plates LoBind, hechas de polipropileno, permiten recuperar casi el 100 % de sus moléculas de ADN/ARN. No hay riesgo de contaminación al carecer de superficie recubierta. Perfectas para PCR: libres de ADN, DNasas, RNasas e inhibidores de la PCR. | SA | 25 | 0.857 | https://www.eppendorf.com/int/imgdb/?size=XL&pn=0030128605 | 250 µL | 040201 | 2193
07410246 | P0000428 | 0030128613 | 10372 | twin.tec PCR Plate96, con semi-faldón, 250µL, PCR clean, incoloro, 25placas | Las Eppendorf twin.tec PCR Plates LoBind, hechas de polipropileno, permiten recuperar casi el 100 % de sus moléculas de ADN/ARN. No hay riesgo de contaminación al carecer de superficie recubierta. Perfectas para PCR: libres de ADN, DNasas, RNasas e inhibidores de la PCR. | SA | 25 | 0.857 | https://www.eppendorf.com/int/imgdb/?size=XL&pn=0030128613 | 250 µL | 040201 | 2193
07410247 | P0000428 | 0030128648 | 10372 | twin.tec PCR Plate96, con faldón, 150µL, PCR clean, incoloro, 25placas | Las Eppendorf twin.tec PCR Plates LoBind, hechas de polipropileno, permiten recuperar casi el 100 % de sus moléculas de ADN/ARN. No hay riesgo de contaminación al carecer de superficie recubierta. Perfectas para PCR: libres de ADN, DNasas, RNasas e inhibidores de la PCR. | SA | 25 | 0.864 | https://www.eppendorf.com/int/imgdb/?size=XL&pn=0030128648 | 150 µL | 040201 | 2193
07410248 | P0000428 | 0030128656 | 10372 | twin.tec PCR Plate96, con faldón, 150µL, PCR clean, incoloro, 25placas | Las Eppendorf twin.tec PCR Plates LoBind, hechas de polipropileno, permiten recuperar casi el 100 % de sus moléculas de ADN/ARN. No hay riesgo de contaminación al carecer de superficie recubierta. Perfectas para PCR: libres de ADN, DNasas, RNasas e inhibidores de la PCR. | SA | 25 | 0.864 | https://www.eppendorf.com/int/imgdb/?size=XL&pn=0030128656 | 150 µL | 040201 | 2193
07410249 | P0000428 | 0030128664 | 10372 | twin.tec PCR Plate96, con faldón, 150µL, PCR clean, incoloro, 25placas | Las Eppendorf twin.tec PCR Plates LoBind, hechas de polipropileno, permiten recuperar casi el 100 % de sus moléculas de ADN/ARN. No hay riesgo de contaminación al carecer de superficie recubierta. Perfectas para PCR: libres de ADN, DNasas, RNasas e inhibidores de la PCR. | SA | 25 | 0.864 | https://www.eppendorf.com/int/imgdb/?size=XL&pn=0030128664 | 150 µL | 040201 | 2193
07410250 | P0000428 | 0030128672 | 10372 | Eppendorf twin.tec® PCR Plate 96, con faldón, 150 µL, PCR clean, azul, 25 placas | Las Eppendorf twin.tec PCR Plates LoBind, hechas de polipropileno, permiten recuperar casi el 100 % de sus moléculas de ADN/ARN. No hay riesgo de contaminación al carecer de superficie recubierta. Perfectas para PCR: libres de ADN, DNasas, RNasas e inhibidores de la PCR. | SA | 25 | 0.864 | https://www.eppendorf.com/int/imgdb/?size=XL&pn=0030128672 | 150 µL | 040201 | 2194
07410251 | P0000428 | 0030128680 | 10372 | Eppendorf twin.tec® PCR Plate 96, con faldón, 150 µL, PCR clean, rojo, 25 placas | Las Eppendorf twin.tec PCR Plates LoBind, hechas de polipropileno, permiten recuperar casi el 100 % de sus moléculas de ADN/ARN. No hay riesgo de contaminación al carecer de superficie recubierta. Perfectas para PCR: libres de ADN, DNasas, RNasas e inhibidores de la PCR. | SA | 25 | 0.864 | https://www.eppendorf.com/int/imgdb/?size=XL&pn=0030128680 | 150 µL | 040201 | 2194
07410252 | P0000428 | 0030128702 | 10372 | Eppendorf twin.tec® PCR Plate 96, barcoded, con faldón, 1 bolsa × 300 placas | Sin descripción ampliada | SA | 300 | 10.287 | https://www.eppendorf.com/int/imgdb/?size=XL&pn=0030128702 | - | 040201 | 2194
07410253 | P0000428 | 0030128729 | 10372 | twin.tec PCR Plates LoBind, con semi-faldón, PCR clean, 25 placas | Las Eppendorf twin.tec PCR Plates LoBind, hechas de polipropileno, permiten recuperar casi el 100 % de sus moléculas de ADN/ARN. No hay riesgo de contaminación al carecer de superficie recubierta. Perfectas para PCR: libres de ADN, DNasas, RNasas e inhibidores de la PCR. | SA | 25 | 0.857 | https://www.eppendorf.com/int/imgdb/?size=XL&pn=0030128729 | - | 040201 | 2195
07410254 | P0000428 | 0030128770 | 10372 | twin.tec PCR Plate96, con faldón, 150µL, PCR clean, incoloro, 300placas | Las Eppendorf twin.tec PCR Plates LoBind, hechas de polipropileno, permiten recuperar casi el 100 % de sus moléculas de ADN/ARN. No hay riesgo de contaminación al carecer de superficie recubierta. Perfectas para PCR: libres de ADN, DNasas, RNasas e inhibidores de la PCR. | SA | 300 | 10.287 | https://www.eppendorf.com/int/imgdb/?size=XL&pn=0030128770 | 150 µL | 040201 | 2196
07410255 | P0000428 | 0030128788 | 10372 | twin.tec PCR Plate96, con faldón, 150µL, PCR clean, amarillo, 300placas | Las Eppendorf twin.tec PCR Plates LoBind, hechas de polipropileno, permiten recuperar casi el 100 % de sus moléculas de ADN/ARN. No hay riesgo de contaminación al carecer de superficie recubierta. Perfectas para PCR: libres de ADN, DNasas, RNasas e inhibidores de la PCR. | SA | 300 | 10.287 | https://www.eppendorf.com/int/imgdb/?size=XL&pn=0030128788 | 150 µL | 040201 | 2196
07410256 | P0000428 | 0030128796 | 10372 | twin.tec PCR Plate96, con faldón, 150µL, PCR clean, verde, 300placas | Las Eppendorf twin.tec PCR Plates LoBind, hechas de polipropileno, permiten recuperar casi el 100 % de sus moléculas de ADN/ARN. No hay riesgo de contaminación al carecer de superficie recubierta. Perfectas para PCR: libres de ADN, DNasas, RNasas e inhibidores de la PCR. | SA | 300 | 10.53 | https://www.eppendorf.com/int/imgdb/?size=XL&pn=0030128796 | 150 µL | 040201 | 2196
07410257 | P0000428 | 0030128818 | 10372 | twin.tec PCR Plates LoBind, PCR clean, amarillo, 25 placas | Las Eppendorf twin.tec PCR Plates LoBind, hechas de polipropileno, permiten recuperar casi el 100 % de sus moléculas de ADN/ARN. No hay riesgo de contaminación al carecer de superficie recubierta. Perfectas para PCR: libres de ADN, DNasas, RNasas e inhibidores de la PCR. | SA | 25 | 0.765 | https://www.eppendorf.com/int/imgdb/?size=XL&pn=0030128818 | - | 040201 | 2197
07410258 | P0000428 | 0030128842 | 10372 | twin.tec PCR Plate96, con faldón, 150µL, PCR clean, azul, 300placas | Las Eppendorf twin.tec PCR Plates LoBind, hechas de polipropileno, permiten recuperar casi el 100 % de sus moléculas de ADN/ARN. No hay riesgo de contaminación al carecer de superficie recubierta. Perfectas para PCR: libres de ADN, DNasas, RNasas e inhibidores de la PCR. | SA | 300 | 10.287 | https://www.eppendorf.com/int/imgdb/?size=XL&pn=0030128842 | 150 µL | 040201 | 2198
07410259 | P0000428 | 0030128850 | 10372 | twin.tec PCR Plate96, con faldón, 150µL, PCR clean, rojo, 300placas | Las Eppendorf twin.tec PCR Plates LoBind, hechas de polipropileno, permiten recuperar casi el 100 % de sus moléculas de ADN/ARN. No hay riesgo de contaminación al carecer de superficie recubierta. Perfectas para PCR: libres de ADN, DNasas, RNasas e inhibidores de la PCR. | SA | 300 | 10.53 | https://www.eppendorf.com/int/imgdb/?size=XL&pn=0030128850 | 150 µL | 040201 | 2198
07410260 | P0000428 | 0030128869 | 10372 | twin.tec PCR Plate96, con semi-faldón, 250µL, PCR clean, 300placas | Las Eppendorf twin.tec PCR Plates LoBind, hechas de polipropileno, permiten recuperar casi el 100 % de sus moléculas de ADN/ARN. No hay riesgo de contaminación al carecer de superficie recubierta. Perfectas para PCR: libres de ADN, DNasas, RNasas e inhibidores de la PCR. | SA | 300 | 10.188 | https://www.eppendorf.com/int/imgdb/?size=XL&pn=0030128869 | 250 µL | 040201 | 2198
07410261 | P0000428 | 0030128877 | 10372 | twin.tec PCR Plate 96.300placas | Sin descripción ampliada | SA | 300 | 10.188 | https://www.eppendorf.com/int/imgdb/?size=XL&pn=0030128877 | - | 040201 | 2198
07410262 | P0000428 | 0030128885 | 10372 | twin.tec PCR Plates LoBind, 40 µL, PCR clean, naranja, 300 placas | Las Eppendorf twin.tec PCR Plates LoBind, hechas de polipropileno, permiten recuperar casi el 100 % de sus moléculas de ADN/ARN. No hay riesgo de contaminación al carecer de superficie recubierta. Perfectas para PCR: libres de ADN, DNasas, RNasas e inhibidores de la PCR. | SA | 300 | 8.937 | https://www.eppendorf.com/int/imgdb/?size=XL&pn=0030128885 | 40 µL | 040201 | 2199
07410263 | P0000428 | 0030128893 | 10372 | twin.tec PCR Plates LoBind, 40 µL, PCR clean, negro, 300 placas | Las Eppendorf twin.tec PCR Plates LoBind, hechas de polipropileno, permiten recuperar casi el 100 % de sus moléculas de ADN/ARN. No hay riesgo de contaminación al carecer de superficie recubierta. Perfectas para PCR: libres de ADN, DNasas, RNasas e inhibidores de la PCR. | SA | 300 | 8.937 | https://www.eppendorf.com/int/imgdb/?size=XL&pn=0030128893 | 40 µL | 040201 | 2199
07410264 | P0000428 | 0030128931 | 10372 | Eppendorf twin.tec® PCR Plate 384.45 µL, PCR clean, incoloro, 300 placas | Las Eppendorf twin.tec PCR Plates LoBind, hechas de polipropileno, permiten recuperar casi el 100 % de sus moléculas de ADN/ARN. No hay riesgo de contaminación al carecer de superficie recubierta. Perfectas para PCR: libres de ADN, DNasas, RNasas e inhibidores de la PCR. | SA | 300 | 8.838 | https://www.eppendorf.com/int/imgdb/?size=XL&pn=0030128931 | 384.45 µL | 040201 | 2200
07410265 | P0000428 | 0030128940 | 10372 | Eppendorf twin.tec® PCR Plate 384.45 µL, PCR clean, amarillo, 300 placas | Las Eppendorf twin.tec PCR Plates LoBind, hechas de polipropileno, permiten recuperar casi el 100 % de sus moléculas de ADN/ARN. No hay riesgo de contaminación al carecer de superficie recubierta. Perfectas para PCR: libres de ADN, DNasas, RNasas e inhibidores de la PCR. | SA | 300 | 8.838 | https://www.eppendorf.com/int/imgdb/?size=XL&pn=0030128940 | 384.45 µL | 040201 | 2200
07410266 | P0000428 | 0030128958 | 10372 | Eppendorf twin.tec® PCR Plate 384.45 µL, PCR clean, verde, 300 placas | Las Eppendorf twin.tec PCR Plates LoBind, hechas de polipropileno, permiten recuperar casi el 100 % de sus moléculas de ADN/ARN. No hay riesgo de contaminación al carecer de superficie recubierta. Perfectas para PCR: libres de ADN, DNasas, RNasas e inhibidores de la PCR. | SA | 300 | 8.838 | https://www.eppendorf.com/int/imgdb/?size=XL&pn=0030128958 | 384.45 µL | 040201 | 2200
07410267 | P0000428 | 0030128966 | 10372 | Eppendorf twin.tec® PCR Plate 384.45 µL, PCR clean, azul, 300 placas | Las Eppendorf twin.tec PCR Plates LoBind, hechas de polipropileno, permiten recuperar casi el 100 % de sus moléculas de ADN/ARN. No hay riesgo de contaminación al carecer de superficie recubierta. Perfectas para PCR: libres de ADN, DNasas, RNasas e inhibidores de la PCR. | SA | 300 | 8.838 | https://www.eppendorf.com/int/imgdb/?size=XL&pn=0030128966 | 384.45 µL | 040201 | 2200
07410268 | P0000428 | 0030128974 | 10372 | Eppendorf twin.tec® PCR Plate 384.45 µL, PCR clean, rojo, 300 placas | Las Eppendorf twin.tec PCR Plates LoBind, hechas de polipropileno, permiten recuperar casi el 100 % de sus moléculas de ADN/ARN. No hay riesgo de contaminación al carecer de superficie recubierta. Perfectas para PCR: libres de ADN, DNasas, RNasas e inhibidores de la PCR. | SA | 300 | 8.838 | https://www.eppendorf.com/int/imgdb/?size=XL&pn=0030128974 | 384.45 µL | 040201 | 2200
07410269 | P0000428 | 0030128990 | 10372 | con faldón, PCR clean, 300placas | Las Eppendorf twin.tec PCR Plates LoBind, hechas de polipropileno, permiten recuperar casi el 100 % de sus moléculas de ADN/ARN. No hay riesgo de contaminación al carecer de superficie recubierta. Perfectas para PCR: libres de ADN, DNasas, RNasas e inhibidores de la PCR. | SA | 300 | 9.502 | https://www.eppendorf.com/int/imgdb/?size=XL&pn=0030128990 | - | 040201 | 2201
07410270 | P0000428 | 0030129300 | 10372 | twin.tec microb. PCR Plate96, con faldón, 150µL, PCR clean, incoloro, 10placas | Las Eppendorf twin.tec PCR Plates LoBind, hechas de polipropileno, permiten recuperar casi el 100 % de sus moléculas de ADN/ARN. No hay riesgo de contaminación al carecer de superficie recubierta. Perfectas para PCR: libres de ADN, DNasas, RNasas e inhibidores de la PCR. | SA | 10 | 0.387 | https://www.eppendorf.com/int/imgdb/?size=XL&pn=0030129300 | 150 µL | 040201 | 2202
07410271 | P0000428 | 0030129318 | 10372 | twin.tec microb. PCR Plate96, con faldón, 150µL, PCR clean, incoloro, 10placas | Las Eppendorf twin.tec PCR Plates LoBind, hechas de polipropileno, permiten recuperar casi el 100 % de sus moléculas de ADN/ARN. No hay riesgo de contaminación al carecer de superficie recubierta. Perfectas para PCR: libres de ADN, DNasas, RNasas e inhibidores de la PCR. | SA | 10 | 0.387 | https://www.eppendorf.com/int/imgdb/?size=XL&pn=0030129318 | 150 µL | 040201 | 2202
07410272 | P0000428 | 0030129326 | 10372 | twin.tec microb. PCR Plate96, con semi-faldón, 250µL, PCR clean, incoloro, 10pla | Las Eppendorf twin.tec PCR Plates LoBind, hechas de polipropileno, permiten recuperar casi el 100 % de sus moléculas de ADN/ARN. No hay riesgo de contaminación al carecer de superficie recubierta. Perfectas para PCR: libres de ADN, DNasas, RNasas e inhibidores de la PCR. | SA | 10 | 0.387 | https://www.eppendorf.com/int/imgdb/?size=XL&pn=0030129326 | 250 µL | 040201 | 2202
07410273 | P0000428 | 0030129334 | 10372 | twin.tec microb. PCR Plate96, con semi-faldón, 250µL, PCR clean, incoloro, 10pla | Las Eppendorf twin.tec PCR Plates LoBind, hechas de polipropileno, permiten recuperar casi el 100 % de sus moléculas de ADN/ARN. No hay riesgo de contaminación al carecer de superficie recubierta. Perfectas para PCR: libres de ADN, DNasas, RNasas e inhibidores de la PCR. | SA | 10 | 0.387 | https://www.eppendorf.com/int/imgdb/?size=XL&pn=0030129334 | 250 µL | 040201 | 2202
07410274 | P0000428 | 0030129342 | 10372 | twin.tec microb. PCR Plate384, con faldón, 45µL, PCR clean, incoloro, 10placas | Las Eppendorf twin.tec PCR Plates LoBind, hechas de polipropileno, permiten recuperar casi el 100 % de sus moléculas de ADN/ARN. No hay riesgo de contaminación al carecer de superficie recubierta. Perfectas para PCR: libres de ADN, DNasas, RNasas e inhibidores de la PCR. | SA | 10 | 0.315 | https://www.eppendorf.com/int/imgdb/?size=XL&pn=0030129342 | 45 µL | 040201 | 2202
07410275 | P0000428 | 0030129350 | 10372 | twin.tec microb. PCR Plate384, con faldón, 45µL, PCR clean, incoloro, 10placas | Las Eppendorf twin.tec PCR Plates LoBind, hechas de polipropileno, permiten recuperar casi el 100 % de sus moléculas de ADN/ARN. No hay riesgo de contaminación al carecer de superficie recubierta. Perfectas para PCR: libres de ADN, DNasas, RNasas e inhibidores de la PCR. | SA | 10 | 0.315 | https://www.eppendorf.com/int/imgdb/?size=XL&pn=0030129350 | 45 µL | 040201 | 2202
07410276 | P0000428 | 0030129504 | 10372 | twin.tec PCR Plate 96 LoBind, con semi-faldón, 250µL, PCR clean, incoloro, 25pla | Las Eppendorf twin.tec PCR Plates LoBind, hechas de polipropileno, permiten recuperar casi el 100 % de sus moléculas de ADN/ARN. No hay riesgo de contaminación al carecer de superficie recubierta. Perfectas para PCR: libres de ADN, DNasas, RNasas e inhibidores de la PCR. | SA | 25 | 0.857 | https://www.eppendorf.com/int/imgdb/?size=XL&pn=0030129504 | 250 µL | 040201 | 2203
07410277 | P0000428 | 0030129512 | 10372 | twin.tec PCR Plate 96 LoBind, con faldón, 150µL, PCR clean, incoloro, 25placas | Las Eppendorf twin.tec PCR Plates LoBind, hechas de polipropileno, permiten recuperar casi el 100 % de sus moléculas de ADN/ARN. No hay riesgo de contaminación al carecer de superficie recubierta. Perfectas para PCR: libres de ADN, DNasas, RNasas e inhibidores de la PCR. | SA | 25 | 0.754 | https://www.eppendorf.com/int/imgdb/?size=XL&pn=0030129512 | 150 µL | 040201 | 2203
07410278 | P0000428 | 0030129520 | 10372 | 25PCRplate96,LoBind,s-sk,barc | Sin descripción ampliada | SA | 25 | 0.857 | https://www.eppendorf.com/int/imgdb/?size=XL&pn=0030129520 | - | 040201 | 2204
07410279 | P0000428 | 0030129539 | 10372 | 25 PCR plate96,LoBind,sk,barc. | Sin descripción ampliada | SA | 25 | 0 | https://www.eppendorf.com/int/imgdb/?size=XL&pn=0030129539 | - | 040201 | 2204
07410280 | P0000428 | 0030129547 | 10372 | twin.tec PCR plate 384 LoBind, con faldón, 45µL, PCR clean, incoloro, 25placas | Las Eppendorf twin.tec PCR Plates LoBind, hechas de polipropileno, permiten recuperar casi el 100 % de sus moléculas de ADN/ARN. No hay riesgo de contaminación al carecer de superficie recubierta. Perfectas para PCR: libres de ADN, DNasas, RNasas e inhibidores de la PCR. | SA | 25 | 0 | https://www.eppendorf.com/int/imgdb/?size=XL&pn=0030129547 | 45 µL | 040201 | 2205
07410281 | P0000428 | 0030129555 | 10372 | twin.tec PCR Plate 96 LoBind, con faldón, PCR clean, incoloro, 300placas | Las Eppendorf twin.tec PCR Plates LoBind, hechas de polipropileno, permiten recuperar casi el 100 % de sus moléculas de ADN/ARN. No hay riesgo de contaminación al carecer de superficie recubierta. Perfectas para PCR: libres de ADN, DNasas, RNasas e inhibidores de la PCR. | SA | 300 | 0 | https://www.eppendorf.com/int/imgdb/?size=XL&pn=0030129555 | - | 040201 | 2205
07410282 | P0000428 | 0030129563 | 10372 | twin.tec PCR Plate 96 LoBind, con faldón, PCR clean, incoloro, 300placas | Las Eppendorf twin.tec PCR Plates LoBind, hechas de polipropileno, permiten recuperar casi el 100 % de sus moléculas de ADN/ARN. No hay riesgo de contaminación al carecer de superficie recubierta. Perfectas para PCR: libres de ADN, DNasas, RNasas e inhibidores de la PCR. | SA | 300 | 0 | https://www.eppendorf.com/int/imgdb/?size=XL&pn=0030129563 | - | 040201 | 2205
07410283 | P0000428 | 0030129571 | 10372 | twin.tec PCR Plate 96 LoBind, con faldón, PCR clean, incoloro, 300placas | Las Eppendorf twin.tec PCR Plates LoBind, hechas de polipropileno, permiten recuperar casi el 100 % de sus moléculas de ADN/ARN. No hay riesgo de contaminación al carecer de superficie recubierta. Perfectas para PCR: libres de ADN, DNasas, RNasas e inhibidores de la PCR. | SA | 300 | 0 | https://www.eppendorf.com/int/imgdb/?size=XL&pn=0030129571 | - | 040201 | 2205
07410284 | P0000428 | 0030129580 | 10372 | twin.tec PCR Plate 96 LoBind, con faldón, 150µL, PCR clean, incoloro, 25placas | Las Eppendorf twin.tec PCR Plates LoBind, hechas de polipropileno, permiten recuperar casi el 100 % de sus moléculas de ADN/ARN. No hay riesgo de contaminación al carecer de superficie recubierta. Perfectas para PCR: libres de ADN, DNasas, RNasas e inhibidores de la PCR. | SA | 25 | 0 | https://www.eppendorf.com/int/imgdb/?size=XL&pn=0030129580 | 150 µL | 040201 | 2205
07410285 | P0000428 | 0030129598 | 10372 | twin.tec PCR Plate 96 LoBind, con faldón, 150µL, PCR clean, incoloro, 25placas | Las Eppendorf twin.tec PCR Plates LoBind, hechas de polipropileno, permiten recuperar casi el 100 % de sus moléculas de ADN/ARN. No hay riesgo de contaminación al carecer de superficie recubierta. Perfectas para PCR: libres de ADN, DNasas, RNasas e inhibidores de la PCR. | SA | 25 | 0 | https://www.eppendorf.com/int/imgdb/?size=XL&pn=0030129598 | 150 µL | 040201 | 2205
07410286 | P0000428 | 0030129601 | 10372 | twin.tec PCR Plate96, con faldón, 150µL, Forensic, incoloro, 10placas | Las Eppendorf twin.tec PCR Plates LoBind, hechas de polipropileno, permiten recuperar casi el 100 % de sus moléculas de ADN/ARN. No hay riesgo de contaminación al carecer de superficie recubierta. Perfectas para PCR: libres de ADN, DNasas, RNasas e inhibidores de la PCR. | SA | 10 | 0 | https://www.eppendorf.com/int/imgdb/?size=XL&pn=0030129601 | 150 µL | 040201 | 2205
07410287 | P0000428 | 0030129610 | 10372 | twin.tec PCR Plate96, con semi-faldón, 250µL, Forensic, incoloro, 10placas | Las Eppendorf twin.tec PCR Plates LoBind, hechas de polipropileno, permiten recuperar casi el 100 % de sus moléculas de ADN/ARN. No hay riesgo de contaminación al carecer de superficie recubierta. Perfectas para PCR: libres de ADN, DNasas, RNasas e inhibidores de la PCR. | SA | 10 | 0.387 | https://www.eppendorf.com/int/imgdb/?size=XL&pn=0030129610 | 250 µL | 040201 | 2205
07410288 | P0000428 | 0030129628 | 10372 | twin.tec PCR Plate, con faldón, 45µL, Forensic, incoloro, 10placas | Las Eppendorf twin.tec PCR Plates LoBind, hechas de polipropileno, permiten recuperar casi el 100 % de sus moléculas de ADN/ARN. No hay riesgo de contaminación al carecer de superficie recubierta. Perfectas para PCR: libres de ADN, DNasas, RNasas e inhibidores de la PCR. | SA | 10 | 0.324 | https://www.eppendorf.com/int/imgdb/?size=XL&pn=0030129628 | 45 µL | 040201 | 2206
07410289 | P0000428 | 0030129636 | 10372 | twin.tec96 real-time PCR Plate, con faldón, 150µL, Forensic, blanco, 10placas | Los pocillos blancos aumentan la reflexión de la fluorescencia en la real-time PCR y en otros ensayos de fluorescencia. La mayor fluorescencia mejora la sensibilidad de sus ensayos, a la vez que aumenta la reproducibilidad y homogeneidad de sus resultados. | SA | 10 | 0.387 | https://www.eppendorf.com/int/imgdb/?size=XL&pn=0030129636 | 150 µL | 040201 | 2207
07410290 | P0000428 | 0030129644 | 10372 | twin.tec96 real-time PCR Plate, con semi-faldón, 250µL, Forensic, blanco, 10plac | Los pocillos blancos aumentan la reflexión de la fluorescencia en la real-time PCR y en otros ensayos de fluorescencia. La mayor fluorescencia mejora la sensibilidad de sus ensayos, a la vez que aumenta la reproducibilidad y homogeneidad de sus resultados. | SA | 10 | 0.387 | https://www.eppendorf.com/int/imgdb/?size=XL&pn=0030129644 | 250 µL | 040201 | 2207
07410291 | P0000428 | 0030129652 | 10372 | twin.tec 96 LoBind, skirted, barc 300pcs | Sin descripción ampliada | SA | 300 | 10.44 | https://www.eppendorf.com/int/imgdb/?size=XL&pn=0030129652 | - | 040201 | 2207
07410292 | P0000428 | 0030129660 | 10372 | twin.tec PCR Plate 96 LoBind, con faldón, 150µL, PCR clean, incoloro, 25placas | Las Eppendorf twin.tec PCR Plates LoBind, hechas de polipropileno, permiten recuperar casi el 100 % de sus moléculas de ADN/ARN. No hay riesgo de contaminación al carecer de superficie recubierta. Perfectas para PCR: libres de ADN, DNasas, RNasas e inhibidores de la PCR. | SA | 25 | 0 | https://www.eppendorf.com/int/imgdb/?size=XL&pn=0030129660 | 150 µL | 040201 | 2208
07410293 | P0000428 | 0030129679 | 10372 | twin.tec PCR Plate 96 LoBind, con faldón, 150µL, PCR clean, incoloro, 25placas | Las Eppendorf twin.tec PCR Plates LoBind, hechas de polipropileno, permiten recuperar casi el 100 % de sus moléculas de ADN/ARN. No hay riesgo de contaminación al carecer de superficie recubierta. Perfectas para PCR: libres de ADN, DNasas, RNasas e inhibidores de la PCR. | SA | 25 | 0.855 | https://www.eppendorf.com/int/imgdb/?size=XL&pn=0030129679 | 150 µL | 040201 | 2208
07410294 | P0000428 | 0030129687 | 10372 | twin.tec Plate 384, LoBind, barc 25 pcs. | Sin descripción ampliada | SA | 25 | 0.81 | https://www.eppendorf.com/int/imgdb/?size=XL&pn=0030129687 | - | 040201 | 2209
07410295 | P0000428 | 0030129695 | 10372 | twin.tec PCR Plate 96.10placas | Sin descripción ampliada | SA | 10 | 0.387 | https://www.eppendorf.com/int/imgdb/?size=XL&pn=0030129695 | - | 040201 | 2210
07410296 | P0000428 | 0030131517 | 10372 | Tapa de Eppendorf Plates®, PCR clean, 80uds. | Las opciones de sellado Eppendorf incluyen película o lámina adhesiva, esterilla selladora, tapa de placa, película o lámina de termosellado. Estas opciones de sellado de alto rendimiento permiten un cierre seguro y fiable en la incubación, el procesamiento, almacenaje o archivo. | SA | 80 | 1.679 | https://www.eppendorf.com/int/imgdb/?size=XL&pn=0030131517 | - | 040202 | 2211
07410297 | P0000428 | 0030131525 | 10372 | Tapa de Eppendorf Plates®, para MTP y DWP, estéril, 80 uds. (5 bolsas × 16 uds.) | Las opciones de sellado Eppendorf incluyen película o lámina adhesiva, esterilla selladora, tapa de placa, película o lámina de termosellado. Estas opciones de sellado de alto rendimiento permiten un cierre seguro y fiable en la incubación, el procesamiento, almacenaje o archivo. | SA | 80 | 1.676 | https://www.eppendorf.com/int/imgdb/?size=XL&pn=0030131525 | - | 040202 | 2212
07410298 | P0000428 | 0030132505 | 10372 | twin.tec96 real-time PCR Plate, con faldón, 150µL, PCR clean, blanco, 25placas | Los pocillos blancos aumentan la reflexión de la fluorescencia en la real-time PCR y en otros ensayos de fluorescencia. La mayor fluorescencia mejora la sensibilidad de sus ensayos, a la vez que aumenta la reproducibilidad y homogeneidad de sus resultados. | SA | 25 | 0.754 | https://www.eppendorf.com/int/imgdb/?size=XL&pn=0030132505 | 150 µL | 040201 | 2213
07410299 | P0000428 | 0030132513 | 10372 | twin.tec96 real-time PCR Plate, con faldón, 150µL, PCR clean, blanco, 25placas | Los pocillos blancos aumentan la reflexión de la fluorescencia en la real-time PCR y en otros ensayos de fluorescencia. La mayor fluorescencia mejora la sensibilidad de sus ensayos, a la vez que aumenta la reproducibilidad y homogeneidad de sus resultados. | SA | 25 | 0.754 | https://www.eppendorf.com/int/imgdb/?size=XL&pn=0030132513 | 150 µL | 040201 | 2213
07410301 | P0000428 | 0030132530 | 10372 | twin.tec96 real-time PCR Plate, con semi-faldón, 250µL, PCR clean, blanco, 25pla | Los pocillos blancos aumentan la reflexión de la fluorescencia en la real-time PCR y en otros ensayos de fluorescencia. La mayor fluorescencia mejora la sensibilidad de sus ensayos, a la vez que aumenta la reproducibilidad y homogeneidad de sus resultados. | SA | 25 | 0.857 | https://www.eppendorf.com/int/imgdb/?size=XL&pn=0030132530 | 250 µL | 040201 | 2213
07410302 | P0000428 | 0030132548 | 10372 | twin.tec96 real-time PCR Plate, con semi-faldón, 250µL, PCR clean, blanco, 25pla | Los pocillos blancos aumentan la reflexión de la fluorescencia en la real-time PCR y en otros ensayos de fluorescencia. La mayor fluorescencia mejora la sensibilidad de sus ensayos, a la vez que aumenta la reproducibilidad y homogeneidad de sus resultados. | SA | 25 | 0.857 | https://www.eppendorf.com/int/imgdb/?size=XL&pn=0030132548 | 250 µL | 040201 | 2213
07410303 | P0000428 | 0030132700 | 10372 | twin.tec realt. 96 unskirt. white, 20 pc | Los pocillos blancos aumentan la reflexión de la fluorescencia en la real-time PCR y en otros ensayos de fluorescencia. La mayor fluorescencia mejora la sensibilidad de sus ensayos, a la vez que aumenta la reproducibilidad y homogeneidad de sus resultados. | SA | 20 | 0.592 | https://www.eppendorf.com/int/imgdb/?size=XL&pn=0030132700 | - | 040201 | 2214
07410304 | P0000428 | 0030132718 | 10372 | twin.tec realt. 96 unskirt. blue, 20 pc | Los pocillos blancos aumentan la reflexión de la fluorescencia en la real-time PCR y en otros ensayos de fluorescencia. La mayor fluorescencia mejora la sensibilidad de sus ensayos, a la vez que aumenta la reproducibilidad y homogeneidad de sus resultados. | SA | 20 | 0.592 | https://www.eppendorf.com/int/imgdb/?size=XL&pn=0030132718 | - | 040201 | 2214
07410305 | P0000428 | 0030132874 | 10372 | Masterclear® Cap Strip, 120 uds. (10 × 12 uds.) | Sellado hermético, manejo fácil, transmisión óptica: Las tiras de tapas pueden hacerle la vida mucho más fácil. Las tiras de tapas son «PCR Clean», es decir, están certificadas como producto libre de ADN humano, DNasas, RNasas e inhibidores de la PCR detectables. | SA | 120 | 0.135 | https://www.eppendorf.com/int/imgdb/?size=XL&pn=0030132874 | - | 040102 | 2215
07410306 | P0000428 | 0030132882 | 10372 | Tiras de tubos PCR real-time, sin tapones, 120 uds. (10 × 12 uds.) | Sellado hermético, manejo fácil, transmisión óptica: Las tiras de tapas pueden hacerle la vida mucho más fácil. Las tiras de tapas son «PCR Clean», es decir, están certificadas como producto libre de ADN humano, DNasas, RNasas e inhibidores de la PCR detectables. | SA | 120 | 0.153 | https://www.eppendorf.com/int/imgdb/?size=XL&pn=0030132882 | - | 040102 | 2216
07410307 | P0000428 | 0030132890 | 10372 | Masterclear® Cap Strips y real-time PCR Tube Strips, 120 uds. (10 × 12 uds.) | Sellado hermético, manejo fácil, transmisión óptica: Las tiras de tapas pueden hacerle la vida mucho más fácil. Las tiras de tapas son «PCR Clean», es decir, están certificadas como producto libre de ADN humano, DNasas, RNasas e inhibidores de la PCR detectables. | SA | 240 | 0.235 | https://www.eppendorf.com/int/imgdb/?size=XL&pn=0030132890 | - | 040102 | 2217
07410308 | P0000428 | 0030132947 | 10372 | Masterclear® real-time PCR Film, autoadhesiva, PCR clean, 100 uds. | Sin descripción ampliada | EA | - | 0.359 | https://www.eppendorf.com/int/imgdb/?size=XL&pn=0030132947 | - | 040202 | 2218
07410309 | P0000428 | 0030133307 | 10372 | twin.tec PCR Plate96, sin faldón, 150µL, PCR clean, incoloro, 20placas | Las Eppendorf twin.tec PCR Plates LoBind, hechas de polipropileno, permiten recuperar casi el 100 % de sus moléculas de ADN/ARN. No hay riesgo de contaminación al carecer de superficie recubierta. Perfectas para PCR: libres de ADN, DNasas, RNasas e inhibidores de la PCR. | SA | 25 | 0.587 | https://www.eppendorf.com/int/imgdb/?size=XL&pn=0030531086 | 150 µL | 040201 | 2219
07410310 | P0000428 | 0030133331 | 10372 | twin.tec PCR Plate96, sin faldón, 150µL, PCR clean, incoloro, 20placas | Las Eppendorf twin.tec PCR Plates LoBind, hechas de polipropileno, permiten recuperar casi el 100 % de sus moléculas de ADN/ARN. No hay riesgo de contaminación al carecer de superficie recubierta. Perfectas para PCR: libres de ADN, DNasas, RNasas e inhibidores de la PCR. | SA | 20 | 0.587 | https://www.eppendorf.com/int/imgdb/?size=XL&pn=0030133331 | 150 µL | 040201 | 2219
07410311 | P0000428 | 0030133358 | 10372 | twin.tec PCR Plate96, sin faldón, divisible, 150µL, PCR clean, incoloro, 20placa | Las Eppendorf twin.tec PCR Plates LoBind, hechas de polipropileno, permiten recuperar casi el 100 % de sus moléculas de ADN/ARN. No hay riesgo de contaminación al carecer de superficie recubierta. Perfectas para PCR: libres de ADN, DNasas, RNasas e inhibidores de la PCR. | SA | 20 | 0.578 | https://www.eppendorf.com/int/imgdb/?size=XL&pn=0030133358 | 150 µL | 040201 | 2219
07410312 | P0000428 | 0030133366 | 10372 | twin.tec PCR Plate96, sin faldón, 250µL, PCR clean, incoloro, 20placas | Las Eppendorf twin.tec PCR Plates LoBind, hechas de polipropileno, permiten recuperar casi el 100 % de sus moléculas de ADN/ARN. No hay riesgo de contaminación al carecer de superficie recubierta. Perfectas para PCR: libres de ADN, DNasas, RNasas e inhibidores de la PCR. | SA | 20 | 0.667 | https://www.eppendorf.com/int/imgdb/?size=XL&pn=0030133366 | 250 µL | 040201 | 2219
07410313 | P0000428 | 0030133374 | 10372 | twin.tec PCR Plate96, sin faldón, divisible, 250µL, PCR clean, incoloro, 20placa | Las Eppendorf twin.tec PCR Plates LoBind, hechas de polipropileno, permiten recuperar casi el 100 % de sus moléculas de ADN/ARN. No hay riesgo de contaminación al carecer de superficie recubierta. Perfectas para PCR: libres de ADN, DNasas, RNasas e inhibidores de la PCR. | SA | 20 | 0.653 | https://www.eppendorf.com/int/imgdb/?size=XL&pn=0030133374 | 250 µL | 040201 | 2219
07410314 | P0000428 | 0030133382 | 10372 | twin.tec PCR Plate96, sin faldón, divisible, 150µL, PCR clean, incoloro, 20placa | Las Eppendorf twin.tec PCR Plates LoBind, hechas de polipropileno, permiten recuperar casi el 100 % de sus moléculas de ADN/ARN. No hay riesgo de contaminación al carecer de superficie recubierta. Perfectas para PCR: libres de ADN, DNasas, RNasas e inhibidores de la PCR. | SA | 20 | 0.954 | https://www.eppendorf.com/int/imgdb/?size=XL&pn=0030133382 | 150 µL | 040201 | 2219
07410315 | P0000428 | 0030133390 | 10372 | Eppendorf twin.tec® PCR Plate 96, sin faldón, 250 µL, PCR clean, azul, 20 placas | Las Eppendorf twin.tec PCR Plates LoBind, hechas de polipropileno, permiten recuperar casi el 100 % de sus moléculas de ADN/ARN. No hay riesgo de contaminación al carecer de superficie recubierta. Perfectas para PCR: libres de ADN, DNasas, RNasas e inhibidores de la PCR. | SA | 20 | 0.667 | https://www.eppendorf.com/int/imgdb/?size=XL&pn=0030133390 | 250 µL | 040201 | 2220
07410316 | P0000428 | 0030133404 | 10372 | twin.tec PCR Plate96, sin faldón, divisible, 250µL, PCR clean, incoloro, 20placa | Las Eppendorf twin.tec PCR Plates LoBind, hechas de polipropileno, permiten recuperar casi el 100 % de sus moléculas de ADN/ARN. No hay riesgo de contaminación al carecer de superficie recubierta. Perfectas para PCR: libres de ADN, DNasas, RNasas e inhibidores de la PCR. | SA | 20 | 0.653 | https://www.eppendorf.com/int/imgdb/?size=XL&pn=0030133404 | 250 µL | 040201 | 2221
07410317 | P0000428 | 0030133412 | 10372 | adaptador twin.tec para LC 480, para placa PCR de 96 pocillos, sin faldón | Sin descripción ampliada | SA | 1 | 0.049 | https://www.eppendorf.com/int/imgdb/?size=XL&pn=0030133412 | - | 040203 | 2222
07410318 | P0000428 | 0030140508 | 10372 | Storage Box 10 × 10.53 mm, 2 in, 3 uds. | Eppendorf Storage Box son compatibles con los sistemas de racks de congelador comunes. Garantizan un almacenaje flexible para muchos formatos de tubo, como tubos criogénicos, de microcentrífuga, cónicos de 15, 25 y 50 mL y otros recipientes. Permiten un almacenaje eficiente y ahorran espacio. | SA | 3 | 0.431 | https://www.eppendorf.com/int/imgdb/?size=XL&pn=0030140508 | 10.53 mm | 111117 | 2223
07410319 | P0000428 | 0030140516 | 10372 | Storage Box 9 × 9.53 mm, 2 in, 3 uds. | Eppendorf Storage Box son compatibles con los sistemas de racks de congelador comunes. Garantizan un almacenaje flexible para muchos formatos de tubo, como tubos criogénicos, de microcentrífuga, cónicos de 15, 25 y 50 mL y otros recipientes. Permiten un almacenaje eficiente y ahorran espacio. | SA | 3 | 0.45 | https://www.eppendorf.com/int/imgdb/?size=XL&pn=0030140516 | 9.53 mm | 111117 | 2223
07410320 | P0000428 | 0030140524 | 10372 | Storage Box 8 × 8.53 mm, 2 in, 3 uds. | Eppendorf Storage Box son compatibles con los sistemas de racks de congelador comunes. Garantizan un almacenaje flexible para muchos formatos de tubo, como tubos criogénicos, de microcentrífuga, cónicos de 15, 25 y 50 mL y otros recipientes. Permiten un almacenaje eficiente y ahorran espacio. | SA | 3 | 0.504 | https://www.eppendorf.com/int/imgdb/?size=XL&pn=0030140524 | 8.53 mm | 111117 | 2223
07410321 | P0000428 | 0030140532 | 10372 | Storage Box 5 × 5.64 mm, 2.5 in, 4 uds. | Eppendorf Storage Box son compatibles con los sistemas de racks de congelador comunes. Garantizan un almacenaje flexible para muchos formatos de tubo, como tubos criogénicos, de microcentrífuga, cónicos de 15, 25 y 50 mL y otros recipientes. Permiten un almacenaje eficiente y ahorran espacio. | SA | 4 | 0.58 | https://www.eppendorf.com/int/imgdb/?size=XL&pn=0030140532 | 5.64 mm | 111117 | 2223
07410322 | P0000428 | 0030140540 | 10372 | Storage Box 9 × 9.76 mm, 3 in, 2 uds. | Eppendorf Storage Box son compatibles con los sistemas de racks de congelador comunes. Garantizan un almacenaje flexible para muchos formatos de tubo, como tubos criogénicos, de microcentrífuga, cónicos de 15, 25 y 50 mL y otros recipientes. Permiten un almacenaje eficiente y ahorran espacio. | SA | 2 | 0.372 | https://www.eppendorf.com/int/imgdb/?size=XL&pn=0030140540 | 9.76 mm | 111117 | 2223
07410323 | P0000428 | 0030140567 | 10372 | Storage Box 9 × 9.102 mm, 4 in, 2 uds. | Eppendorf Storage Box son compatibles con los sistemas de racks de congelador comunes. Garantizan un almacenaje flexible para muchos formatos de tubo, como tubos criogénicos, de microcentrífuga, cónicos de 15, 25 y 50 mL y otros recipientes. Permiten un almacenaje eficiente y ahorran espacio. | SA | 2 | 0.438 | https://www.eppendorf.com/int/imgdb/?size=XL&pn=0030140567 | 9.102 mm | 111117 | 2223
07410324 | P0000428 | 0030140583 | 10372 | Storage Box 5 × 5.127 mm, 5 in, 2 uds. | Eppendorf Storage Box son compatibles con los sistemas de racks de congelador comunes. Garantizan un almacenaje flexible para muchos formatos de tubo, como tubos criogénicos, de microcentrífuga, cónicos de 15, 25 y 50 mL y otros recipientes. Permiten un almacenaje eficiente y ahorran espacio. | SA | 2 | 0.424 | https://www.eppendorf.com/int/imgdb/?size=XL&pn=0030140583 | 5.127 mm | 111117 | 2223
07410325 | P0000428 | 0030140591 | 10372 | Storage Box 3 × 3.127 mm, 5 in, 2 uds. | Eppendorf Storage Box son compatibles con los sistemas de racks de congelador comunes. Garantizan un almacenaje flexible para muchos formatos de tubo, como tubos criogénicos, de microcentrífuga, cónicos de 15, 25 y 50 mL y otros recipientes. Permiten un almacenaje eficiente y ahorran espacio. | SA | 2 | 0.438 | https://www.eppendorf.com/int/imgdb/?size=XL&pn=0030140591 | 3.127 mm | 111117 | 2223
07410326 | P0000428 | 0030140613 | 10372 | Storage Box 5 × 5.76 mm, 3 in, 2 uds. | Eppendorf Storage Box son compatibles con los sistemas de racks de congelador comunes. Garantizan un almacenaje flexible para muchos formatos de tubo, como tubos criogénicos, de microcentrífuga, cónicos de 15, 25 y 50 mL y otros recipientes. Permiten un almacenaje eficiente y ahorran espacio. | SA | 2 | 0.348 | https://www.eppendorf.com/int/imgdb/?size=XL&pn=0030140613 | 5.76 mm | 111117 | 2223
07410327 | P0000428 | 0030140729 | 10372 | Storage Box 3 × 3.89 mm, 3.5 in, 2 uds. | Eppendorf Storage Box son compatibles con los sistemas de racks de congelador comunes. Garantizan un almacenaje flexible para muchos formatos de tubo, como tubos criogénicos, de microcentrífuga, cónicos de 15, 25 y 50 mL y otros recipientes. Permiten un almacenaje eficiente y ahorran espacio. | SA | 2 | 0 | https://www.eppendorf.com/int/imgdb/?size=XL&pn=0030140729 | 3.89 mm | 111117 | 2223
07410328 | P0000428 | 0030501101 | 10372 | 40 DWPs 96x500µl white | Las Eppendorf Deepwell Plates de 96 y 384 p. son ideales para cualquier aplicación manual o automatiz., desde el almacenaje de muestras a -86°C hasta la desnaturaliz. de ADN a 100 °C. La etiqueta de matriz OptiTrack permite encontrar muestras hasta un 30% más rápido y reduce los errores de pipeteo. | SA | 40 | 2.475 | https://www.eppendorf.com/int/imgdb/?size=XL&pn=0030501101 | 500 µl | 040201 | 2224
07410329 | P0000428 | 0030501110 | 10372 | 40 DWPs 96x500µl yellow | Las Eppendorf Deepwell Plates de 96 y 384 p. son ideales para cualquier aplicación manual o automatiz., desde el almacenaje de muestras a -86°C hasta la desnaturaliz. de ADN a 100 °C. La etiqueta de matriz OptiTrack permite encontrar muestras hasta un 30% más rápido y reduce los errores de pipeteo. | SA | 40 | 2.475 | https://www.eppendorf.com/int/imgdb/?size=XL&pn=0030501110 | 500 µl | 040201 | 2224
07410330 | P0000428 | 0030501136 | 10372 | 40 DWPs 96x500µl green | Las Eppendorf Deepwell Plates de 96 y 384 p. son ideales para cualquier aplicación manual o automatiz., desde el almacenaje de muestras a -86°C hasta la desnaturaliz. de ADN a 100 °C. La etiqueta de matriz OptiTrack permite encontrar muestras hasta un 30% más rápido y reduce los errores de pipeteo. | SA | 40 | 2.475 | https://www.eppendorf.com/int/imgdb/?size=XL&pn=0030501136 | 500 µl | 040201 | 2224
07410331 | P0000428 | 0030501144 | 10372 | 40 DWPs 96x500µl blue | Las Eppendorf Deepwell Plates de 96 y 384 p. son ideales para cualquier aplicación manual o automatiz., desde el almacenaje de muestras a -86°C hasta la desnaturaliz. de ADN a 100 °C. La etiqueta de matriz OptiTrack permite encontrar muestras hasta un 30% más rápido y reduce los errores de pipeteo. | SA | 40 | 2.475 | https://www.eppendorf.com/int/imgdb/?size=XL&pn=0030501144 | 500 µl | 040201 | 2224
07410332 | P0000428 | 0030501209 | 10372 | 20 DWPs 96x1000µl white | Las Eppendorf Deepwell Plates de 96 y 384 p. son ideales para cualquier aplicación manual o automatiz., desde el almacenaje de muestras a -86°C hasta la desnaturaliz. de ADN a 100 °C. La etiqueta de matriz OptiTrack permite encontrar muestras hasta un 30% más rápido y reduce los errores de pipeteo. | SA | 20 | 2.07 | https://www.eppendorf.com/int/imgdb/?size=XL&pn=0030501209 | 1000 µl | 040201 | 2224
07410333 | P0000428 | 0030501217 | 10372 | 20 DWPs 96x1000µl yellow | Las Eppendorf Deepwell Plates de 96 y 384 p. son ideales para cualquier aplicación manual o automatiz., desde el almacenaje de muestras a -86°C hasta la desnaturaliz. de ADN a 100 °C. La etiqueta de matriz OptiTrack permite encontrar muestras hasta un 30% más rápido y reduce los errores de pipeteo. | SA | 20 | 2.07 | https://www.eppendorf.com/int/imgdb/?size=XL&pn=0030501217 | 1000 µl | 040201 | 2224
07410334 | P0000428 | 0030501233 | 10372 | 20 DWPs 96x1000µl green | Las Eppendorf Deepwell Plates de 96 y 384 p. son ideales para cualquier aplicación manual o automatiz., desde el almacenaje de muestras a -86°C hasta la desnaturaliz. de ADN a 100 °C. La etiqueta de matriz OptiTrack permite encontrar muestras hasta un 30% más rápido y reduce los errores de pipeteo. | SA | 20 | 2.07 | https://www.eppendorf.com/int/imgdb/?size=XL&pn=0030501233 | 1000 µl | 040201 | 2224
07410335 | P0000428 | 0030501241 | 10372 | 20 DWPs 96x1000µl bue | Las Eppendorf Deepwell Plates de 96 y 384 p. son ideales para cualquier aplicación manual o automatiz., desde el almacenaje de muestras a -86°C hasta la desnaturaliz. de ADN a 100 °C. La etiqueta de matriz OptiTrack permite encontrar muestras hasta un 30% más rápido y reduce los errores de pipeteo. | SA | 20 | 2.07 | https://www.eppendorf.com/int/imgdb/?size=XL&pn=0030501241 | 1000 µl | 040201 | 2224
07410336 | P0000428 | 0030501306 | 10372 | 20 DWPs 96x2000µl white | Las Eppendorf Deepwell Plates de 96 y 384 p. son ideales para cualquier aplicación manual o automatiz., desde el almacenaje de muestras a -86°C hasta la desnaturaliz. de ADN a 100 °C. La etiqueta de matriz OptiTrack permite encontrar muestras hasta un 30% más rápido y reduce los errores de pipeteo. | SA | 20 | 2.25 | https://www.eppendorf.com/int/imgdb/?size=XL&pn=0030501306 | 2000 µl | 040201 | 2224
07410337 | P0000428 | 0030501314 | 10372 | 20 DWPs 96x2000µl yellow | Las Eppendorf Deepwell Plates de 96 y 384 p. son ideales para cualquier aplicación manual o automatiz., desde el almacenaje de muestras a -86°C hasta la desnaturaliz. de ADN a 100 °C. La etiqueta de matriz OptiTrack permite encontrar muestras hasta un 30% más rápido y reduce los errores de pipeteo. | SA | 20 | 2.25 | https://www.eppendorf.com/int/imgdb/?size=XL&pn=0030501314 | 2000 µl | 040201 | 2224
07410338 | P0000428 | 0030501330 | 10372 | 20 DWPs 96x2000µl green | Las Eppendorf Deepwell Plates de 96 y 384 p. son ideales para cualquier aplicación manual o automatiz., desde el almacenaje de muestras a -86°C hasta la desnaturaliz. de ADN a 100 °C. La etiqueta de matriz OptiTrack permite encontrar muestras hasta un 30% más rápido y reduce los errores de pipeteo. | SA | 20 | 2.25 | https://www.eppendorf.com/int/imgdb/?size=XL&pn=0030501330 | 2000 µl | 040201 | 2224
07410339 | P0000428 | 0030501349 | 10372 | 20 DWPs 96x2000µl blue | Las Eppendorf Deepwell Plates de 96 y 384 p. son ideales para cualquier aplicación manual o automatiz., desde el almacenaje de muestras a -86°C hasta la desnaturaliz. de ADN a 100 °C. La etiqueta de matriz OptiTrack permite encontrar muestras hasta un 30% más rápido y reduce los errores de pipeteo. | SA | 20 | 2.25 | https://www.eppendorf.com/int/imgdb/?size=XL&pn=0030501349 | 2000 µl | 040201 | 2224
07410340 | P0000428 | 0030502108 | 10372 | 40 DWPs 96x500µl white ster. | Las Eppendorf Deepwell Plates de 96 y 384 p. son ideales para cualquier aplicación manual o automatiz., desde el almacenaje de muestras a -86°C hasta la desnaturaliz. de ADN a 100 °C. La etiqueta de matriz OptiTrack permite encontrar muestras hasta un 30% más rápido y reduce los errores de pipeteo. | SA | 40 | 2.475 | https://www.eppendorf.com/int/imgdb/?size=XL&pn=0030502108 | 500 µl | 040201 | 2224
07410341 | P0000428 | 0030502116 | 10372 | 40 DWPs 96x500µl yellow ster. | Las Eppendorf Deepwell Plates de 96 y 384 p. son ideales para cualquier aplicación manual o automatiz., desde el almacenaje de muestras a -86°C hasta la desnaturaliz. de ADN a 100 °C. La etiqueta de matriz OptiTrack permite encontrar muestras hasta un 30% más rápido y reduce los errores de pipeteo. | SA | 40 | 2.475 | https://www.eppendorf.com/int/imgdb/?size=XL&pn=0030502116 | 500 µl | 040201 | 2224
07410342 | P0000428 | 0030502132 | 10372 | Deepwell Plate 96/500 µL, pocillos transparente, 500 µL, estéril, verde, 40placa | Las Eppendorf Deepwell Plates de 96 y 384 p. son ideales para cualquier aplicación manual o automatiz., desde el almacenaje de muestras a -86°C hasta la desnaturaliz. de ADN a 100 °C. La etiqueta de matriz OptiTrack permite encontrar muestras hasta un 30% más rápido y reduce los errores de pipeteo. | SA | 40 | 2.475 | https://www.eppendorf.com/int/imgdb/?size=XL&pn=0030502132 | 96-500 µL | 040201 | 2225
07410343 | P0000428 | 0030502140 | 10372 | Deepwell Plate 96/500 µL, pocillos transparente, 500 µL, estéril, azul, 40placas | Las Eppendorf Deepwell Plates de 96 y 384 p. son ideales para cualquier aplicación manual o automatiz., desde el almacenaje de muestras a -86°C hasta la desnaturaliz. de ADN a 100 °C. La etiqueta de matriz OptiTrack permite encontrar muestras hasta un 30% más rápido y reduce los errores de pipeteo. | SA | 40 | 2.475 | https://www.eppendorf.com/int/imgdb/?size=XL&pn=0030502140 | 96-500 µL | 040201 | 2225
07410344 | P0000428 | 0030502205 | 10372 | 20 DWPs 96x1000µl white ster. | Las Eppendorf Deepwell Plates de 96 y 384 p. son ideales para cualquier aplicación manual o automatiz., desde el almacenaje de muestras a -86°C hasta la desnaturaliz. de ADN a 100 °C. La etiqueta de matriz OptiTrack permite encontrar muestras hasta un 30% más rápido y reduce los errores de pipeteo. | SA | 20 | 2.088 | https://www.eppendorf.com/int/imgdb/?size=XL&pn=0030502205 | 1000 µl | 040201 | 2226
07410345 | P0000428 | 0030502213 | 10372 | 20 DWPs 96x1000µl yellow ster. | Las Eppendorf Deepwell Plates de 96 y 384 p. son ideales para cualquier aplicación manual o automatiz., desde el almacenaje de muestras a -86°C hasta la desnaturaliz. de ADN a 100 °C. La etiqueta de matriz OptiTrack permite encontrar muestras hasta un 30% más rápido y reduce los errores de pipeteo. | SA | 20 | 2.088 | https://www.eppendorf.com/int/imgdb/?size=XL&pn=0030502213 | 1000 µl | 040201 | 2226
07410346 | P0000428 | 0030502230 | 10372 | 20 DWPs 96x1000µl green ster. | Las Eppendorf Deepwell Plates de 96 y 384 p. son ideales para cualquier aplicación manual o automatiz., desde el almacenaje de muestras a -86°C hasta la desnaturaliz. de ADN a 100 °C. La etiqueta de matriz OptiTrack permite encontrar muestras hasta un 30% más rápido y reduce los errores de pipeteo. | SA | 20 | 2.088 | https://www.eppendorf.com/int/imgdb/?size=XL&pn=0030502230 | 1000 µl | 040201 | 2226
07410347 | P0000428 | 0030502248 | 10372 | 20 DWPs 96x1000µl blue ster. | Las Eppendorf Deepwell Plates de 96 y 384 p. son ideales para cualquier aplicación manual o automatiz., desde el almacenaje de muestras a -86°C hasta la desnaturaliz. de ADN a 100 °C. La etiqueta de matriz OptiTrack permite encontrar muestras hasta un 30% más rápido y reduce los errores de pipeteo. | SA | 20 | 2.088 | https://www.eppendorf.com/int/imgdb/?size=XL&pn=0030502248 | 1000 µl | 040201 | 2226
07410348 | P0000428 | 0030502302 | 10372 | 20 DWPs 96x2000µl white ster. | Las Eppendorf Deepwell Plates de 96 y 384 p. son ideales para cualquier aplicación manual o automatiz., desde el almacenaje de muestras a -86°C hasta la desnaturaliz. de ADN a 100 °C. La etiqueta de matriz OptiTrack permite encontrar muestras hasta un 30% más rápido y reduce los errores de pipeteo. | SA | 20 | 2.268 | https://www.eppendorf.com/int/imgdb/?size=XL&pn=0030502302 | 2000 µl | 040201 | 2226
07410349 | P0000428 | 0030502310 | 10372 | 20 DWPs 96x2000µl yellow ster. | Las Eppendorf Deepwell Plates de 96 y 384 p. son ideales para cualquier aplicación manual o automatiz., desde el almacenaje de muestras a -86°C hasta la desnaturaliz. de ADN a 100 °C. La etiqueta de matriz OptiTrack permite encontrar muestras hasta un 30% más rápido y reduce los errores de pipeteo. | SA | 20 | 2.268 | https://www.eppendorf.com/int/imgdb/?size=XL&pn=0030502310 | 2000 µl | 040201 | 2226
07410350 | P0000428 | 0030502337 | 10372 | 20 DWPs 96x2000µl green ster. | Las Eppendorf Deepwell Plates de 96 y 384 p. son ideales para cualquier aplicación manual o automatiz., desde el almacenaje de muestras a -86°C hasta la desnaturaliz. de ADN a 100 °C. La etiqueta de matriz OptiTrack permite encontrar muestras hasta un 30% más rápido y reduce los errores de pipeteo. | SA | 20 | 2.268 | https://www.eppendorf.com/int/imgdb/?size=XL&pn=0030502337 | 2000 µl | 040201 | 2226
07410351 | P0000428 | 0030502345 | 10372 | 20 DWPs 96x2000µl blue ster. | Las Eppendorf Deepwell Plates de 96 y 384 p. son ideales para cualquier aplicación manual o automatiz., desde el almacenaje de muestras a -86°C hasta la desnaturaliz. de ADN a 100 °C. La etiqueta de matriz OptiTrack permite encontrar muestras hasta un 30% más rápido y reduce los errores de pipeteo. | SA | 20 | 2.268 | https://www.eppendorf.com/int/imgdb/?size=XL&pn=0030502345 | 2000 µl | 040201 | 2226
07410352 | P0000428 | 0030503104 | 10372 | Deepwell Plate 96/500µL, DNA LoBind®, 500µL, PCR clean, blanco, 40placas | Las DNA LoBind Plates maximizan la recuperación de muestras de ácidos nucleicos reduciendo significativamente la unión de la muestra a la superficie. ¡La solución ideal para la preparación y el almacenaje de muestras a largo plazo! | SA | 40 | 2.475 | https://www.eppendorf.com/int/imgdb/?size=XL&pn=0030503104 | 96-500 µL | 040201 | 2227
07410353 | P0000428 | 0030503147 | 10372 | Deepwell Plate 96/500µL, DNA LoBind®, 500µL, PCR clean, azul, 40placas | Las DNA LoBind Plates maximizan la recuperación de muestras de ácidos nucleicos reduciendo significativamente la unión de la muestra a la superficie. ¡La solución ideal para la preparación y el almacenaje de muestras a largo plazo! | SA | 40 | 2.475 | https://www.eppendorf.com/int/imgdb/?size=XL&pn=0030503147 | 96-500 µL | 040201 | 2227
07410354 | P0000428 | 0030503201 | 10372 | Deepwell Plate 96/1000µL, DNA LoBind®, 1000µL, PCR clean, blanco, 20placas | Las DNA LoBind Plates maximizan la recuperación de muestras de ácidos nucleicos reduciendo significativamente la unión de la muestra a la superficie. ¡La solución ideal para la preparación y el almacenaje de muestras a largo plazo! | SA | 20 | 2.097 | https://www.eppendorf.com/int/imgdb/?size=XL&pn=0030503201 | 96-1000 µL | 040201 | 2227
07410355 | P0000428 | 0030503244 | 10372 | Deepwell Plate 96/1000µL, DNA LoBind®, 1000µL, PCR clean, azul, 20placas | Las DNA LoBind Plates maximizan la recuperación de muestras de ácidos nucleicos reduciendo significativamente la unión de la muestra a la superficie. ¡La solución ideal para la preparación y el almacenaje de muestras a largo plazo! | SA | 20 | 2.097 | https://www.eppendorf.com/int/imgdb/?size=XL&pn=0030503244 | 96-1000 µL | 040201 | 2227
07410356 | P0000428 | 0030504100 | 10372 | Deepwell Plate 96/500µL, Protein LoBind®, 500µL, PCR clean, blanco, 40placas | Las Protein LoBind Plates están diseñadas para el uso en proteómica u otras aplicaciones con proteínas donde su concentración tiende a ser muy baja y la recuperación es vital para los resultados. Permiten una mayor recuperación de proteína para análisis posteriores y las enzimas permanecen activas. | SA | 40 | 2.475 | https://www.eppendorf.com/int/imgdb/?size=XL&pn=0030504100 | 96-500 µL | 040201 | 2227
07410357 | P0000428 | 0030504119 | 10372 | Deepwell Plate 96/500µL, Protein LoBind®, 500µL, PCR clean, amarillo, 40placas | Las Protein LoBind Plates están diseñadas para el uso en proteómica u otras aplicaciones con proteínas donde su concentración tiende a ser muy baja y la recuperación es vital para los resultados. Permiten una mayor recuperación de proteína para análisis posteriores y las enzimas permanecen activas. | SA | 40 | 2.475 | https://www.eppendorf.com/int/imgdb/?size=XL&pn=0030504119 | 96-500 µL | 040201 | 2227
07410358 | P0000428 | 0030504208 | 10372 | Deepwell Plate 96/1000µL, Protein LoBind®, 1000µL, PCR clean, blanco, 20placas | Las Protein LoBind Plates están diseñadas para el uso en proteómica u otras aplicaciones con proteínas donde su concentración tiende a ser muy baja y la recuperación es vital para los resultados. Permiten una mayor recuperación de proteína para análisis posteriores y las enzimas permanecen activas. | SA | 20 | 2.097 | https://www.eppendorf.com/int/imgdb/?size=XL&pn=0030504208 | 96-1000 µL | 040201 | 2227
07410359 | P0000428 | 0030504216 | 10372 | Deepwell Plate 96/1000µL, Protein LoBind®, 1000µL, PCR clean, amarillo, 20placas | Las Protein LoBind Plates están diseñadas para el uso en proteómica u otras aplicaciones con proteínas donde su concentración tiende a ser muy baja y la recuperación es vital para los resultados. Permiten una mayor recuperación de proteína para análisis posteriores y las enzimas permanecen activas. | SA | 20 | 2.097 | https://www.eppendorf.com/int/imgdb/?size=XL&pn=0030504216 | 96-1000 µL | 040201 | 2227
07410360 | P0000428 | 0030504305 | 10372 | Deepwell Plate 96/2000µL, Protein LoBind®, 2000µL, PCR clean, blanco, 20placas | Las Protein LoBind Plates están diseñadas para el uso en proteómica u otras aplicaciones con proteínas donde su concentración tiende a ser muy baja y la recuperación es vital para los resultados. Permiten una mayor recuperación de proteína para análisis posteriores y las enzimas permanecen activas. | SA | 20 | 2.277 | https://www.eppendorf.com/int/imgdb/?size=XL&pn=0030504305 | 96-2000 µL | 040201 | 2227
07410361 | P0000428 | 0030505107 | 10372 | 120 DWPs 96x500µl white | Las Eppendorf Deepwell Plates de 96 y 384 p. son ideales para cualquier aplicación manual o automatiz., desde el almacenaje de muestras a -86°C hasta la desnaturaliz. de ADN a 100 °C. La etiqueta de matriz OptiTrack permite encontrar muestras hasta un 30% más rápido y reduce los errores de pipeteo. | SA | 120 | 7.38 | https://www.eppendorf.com/int/imgdb/?size=XL&pn=0030505107 | 500 µl | 040201 | 2228
07410362 | P0000428 | 0030505204 | 10372 | 80 DWPs 96x1000µl white | Las Eppendorf Deepwell Plates de 96 y 384 p. son ideales para cualquier aplicación manual o automatiz., desde el almacenaje de muestras a -86°C hasta la desnaturaliz. de ADN a 100 °C. La etiqueta de matriz OptiTrack permite encontrar muestras hasta un 30% más rápido y reduce los errores de pipeteo. | SA | 80 | 7.92 | https://www.eppendorf.com/int/imgdb/?size=XL&pn=0030505204 | 1000 µl | 040201 | 2228
07410363 | P0000428 | 0030505301 | 10372 | DWP 96/2000, PCRclean, WHITE, PK/80 | Las Eppendorf Deepwell Plates de 96 y 384 p. son ideales para cualquier aplicación manual o automatiz., desde el almacenaje de muestras a -86°C hasta la desnaturaliz. de ADN a 100 °C. La etiqueta de matriz OptiTrack permite encontrar muestras hasta un 30% más rápido y reduce los errores de pipeteo. | SA | 80 | 8.55 | https://www.eppendorf.com/int/imgdb/?size=XL&pn=0030505301 | - | 040201 | 2229
07410364 | P0000428 | 0030506103 | 10372 | 120 DWPs 96x500µl white, steri | Las Eppendorf Deepwell Plates de 96 y 384 p. son ideales para cualquier aplicación manual o automatiz., desde el almacenaje de muestras a -86°C hasta la desnaturaliz. de ADN a 100 °C. La etiqueta de matriz OptiTrack permite encontrar muestras hasta un 30% más rápido y reduce los errores de pipeteo. | SA | 120 | 7.893 | https://www.eppendorf.com/int/imgdb/?size=XL&pn=0030506103 | 500 µl | 040201 | 2230
07410365 | P0000428 | 0030506200 | 10372 | 80 DWPs 96x1000µl white, sterile | Las Eppendorf Deepwell Plates de 96 y 384 p. son ideales para cualquier aplicación manual o automatiz., desde el almacenaje de muestras a -86°C hasta la desnaturaliz. de ADN a 100 °C. La etiqueta de matriz OptiTrack permite encontrar muestras hasta un 30% más rápido y reduce los errores de pipeteo. | SA | 80 | 9.63 | https://www.eppendorf.com/int/imgdb/?size=XL&pn=0030506200 | 1000 µl | 040201 | 2230
07410366 | P0000428 | 0030506308 | 10372 | 80 DWPs 96x2000µl white, steri | Las Eppendorf Deepwell Plates de 96 y 384 p. son ideales para cualquier aplicación manual o automatiz., desde el almacenaje de muestras a -86°C hasta la desnaturaliz. de ADN a 100 °C. La etiqueta de matriz OptiTrack permite encontrar muestras hasta un 30% más rápido y reduce los errores de pipeteo. | SA | 80 | 10.35 | https://www.eppendorf.com/int/imgdb/?size=XL&pn=0030506308 | 2000 µl | 040201 | 2230
07410367 | P0000428 | 0030507100 | 10372 | Deepwell Plate 96/500µL, DNA LoBind®, 500µL, PCR clean, blanco, 120placas | Las DNA LoBind Plates maximizan la recuperación de muestras de ácidos nucleicos reduciendo significativamente la unión de la muestra a la superficie. ¡La solución ideal para la preparación y el almacenaje de muestras a largo plazo! | SA | 120 | 8.145 | https://www.eppendorf.com/int/imgdb/?size=XL&pn=0030507100 | 96-500 µL | 040201 | 2231
07410368 | P0000428 | 0030507207 | 10372 | Deepwell Plate 96/1000µL, DNA LoBind®, 1000µL, PCR clean, blanco, 80placas | Las DNA LoBind Plates maximizan la recuperación de muestras de ácidos nucleicos reduciendo significativamente la unión de la muestra a la superficie. ¡La solución ideal para la preparación y el almacenaje de muestras a largo plazo! | SA | 80 | 9.63 | https://www.eppendorf.com/int/imgdb/?size=XL&pn=0030507207 | 96-1000 µL | 040201 | 2231
07410369 | P0000428 | 0030508106 | 10372 | Deepwell Plate 96/500µL, Protein LoBind®, 500µL, PCR clean, blanco, 120placas | Las Protein LoBind Plates están diseñadas para el uso en proteómica u otras aplicaciones con proteínas donde su concentración tiende a ser muy baja y la recuperación es vital para los resultados. Permiten una mayor recuperación de proteína para análisis posteriores y las enzimas permanecen activas. | SA | 120 | 9.094 | https://www.eppendorf.com/int/imgdb/?size=XL&pn=0030508106 | 96-500 µL | 040201 | 2231
07410370 | P0000428 | 0030508203 | 10372 | Deepwell Plate 96/1000µL, Protein LoBind®, 1000µL, PCR clean, blanco, 80placas | Las Protein LoBind Plates están diseñadas para el uso en proteómica u otras aplicaciones con proteínas donde su concentración tiende a ser muy baja y la recuperación es vital para los resultados. Permiten una mayor recuperación de proteína para análisis posteriores y las enzimas permanecen activas. | SA | 80 | 9.63 | https://www.eppendorf.com/int/imgdb/?size=XL&pn=0030508203 | 96-1000 µL | 040201 | 2231
07410371 | P0000428 | 0030509102 | 10372 | Deepwell Plate 96/500 µL, barcoded, 500 µL, PCR clean, 120placas | Sin descripción ampliada | SA | 120 | 8.1 | https://www.eppendorf.com/int/imgdb/?size=XL&pn=0030509102 | 96-500 µL | 040201 | 2231
07410372 | P0000428 | 0030509110 | 10372 | Deepwell Plate 96/500 µL, barcoded, 500 µL, estéril, 120placas | Sin descripción ampliada | SA | 120 | 7.893 | https://www.eppendorf.com/int/imgdb/?size=XL&pn=0030509110 | 96-500 µL | 040201 | 2231
07410373 | P0000428 | 0030509129 | 10372 | Deepwell Plate 96/500 µL, barcoded, DNA LoBind®, 500 µL, PCR clean, 120placas | Sin descripción ampliada | SA | 120 | 8.1 | https://www.eppendorf.com/int/imgdb/?size=XL&pn=0030509129 | 96-500 µL | 040201 | 2231
07410374 | P0000428 | 0030509137 | 10372 | DWP 96x500µl barcode Protein 120 pcs. | Sin descripción ampliada | SA | 120 | 7.893 | https://www.eppendorf.com/int/imgdb/?size=XL&pn=0030509137 | 500 µl | 040201 | 2232
07410375 | P0000428 | 0030509200 | 10372 | Deepwell Plate 96/1000 µL, barcoded, 1.000 µL, PCR clean, 80placas | Sin descripción ampliada | SA | 80 | 8.82 | https://www.eppendorf.com/int/imgdb/?size=XL&pn=0030509200 | 96-1000 µL | 040201 | 2233
07410376 | P0000428 | 0030509218 | 10372 | Deepwell Plate 96/1000 µL, barcoded, 1.000 µL, estéril, 80placas | Sin descripción ampliada | SA | 80 | 8.613 | https://www.eppendorf.com/int/imgdb/?size=XL&pn=0030509218 | 96-1000 µL | 040201 | 2233
07410377 | P0000428 | 0030509226 | 10372 | Deepwell Plate 96/1000 µL, barcoded, DNA LoBind®, 1.000 µL, PCR clean, 80placas | Sin descripción ampliada | SA | 80 | 8.613 | https://www.eppendorf.com/int/imgdb/?size=XL&pn=0030509226 | 96-1000 µL | 040201 | 2233
07410378 | P0000428 | 0030509234 | 10372 | DWP 96x1000µl barcode Protein 80 pcs. | Sin descripción ampliada | SA | 80 | 8.613 | https://www.eppendorf.com/int/imgdb/?size=XL&pn=0030509234 | 1000 µl | 040201 | 2234
07410379 | P0000428 | 0030509307 | 10372 | Deepwell Plate 96/2000 µL, barcoded, 2.000 µL, PCR clean, 80placas | Sin descripción ampliada | SA | 80 | 9.54 | https://www.eppendorf.com/int/imgdb/?size=XL&pn=0030509307 | 96-2000 µL | 040201 | 2235
07410380 | P0000428 | 0030509315 | 10372 | Deepwell Plate 96/2000 µL, barcoded, 2.000 µL, estéril, 80placas | Sin descripción ampliada | SA | 80 | 9.333 | https://www.eppendorf.com/int/imgdb/?size=XL&pn=0030509315 | 96-2000 µL | 040201 | 2235
07410381 | P0000428 | 0030509331 | 10372 | DWP 96x2000µl barcode Protein 80 pcs. | Sin descripción ampliada | SA | 80 | 8.613 | https://www.eppendorf.com/int/imgdb/?size=XL&pn=0030509331 | 2000 µl | 040201 | 2236
07410382 | P0000428 | 0030510100 | 10372 | Deepwell Plate 384/200 µL, barcoded, 200 µL, PCR clean, 120placas | Sin descripción ampliada | SA | 120 | 9.63 | https://www.eppendorf.com/int/imgdb/?size=XL&pn=0030510100 | 384-200 µL | 040201 | 2237
07410383 | P0000428 | 0030510119 | 10372 | DWP 384x200µl barcode steril 120 pcs. | Sin descripción ampliada | SA | 120 | 11.025 | https://www.eppendorf.com/int/imgdb/?size=XL&pn=0030510119 | 200 µl | 040201 | 2238
07410384 | P0000428 | 0030510127 | 10372 | Deepwell Plate 384/200 µL, barcoded, DNA LoBind®, 200 µL, PCR clean, 120placas | Sin descripción ampliada | SA | 120 | 11.025 | https://www.eppendorf.com/int/imgdb/?size=XL&pn=0030510127 | 384-200 µL | 040201 | 2239
07410385 | P0000428 | 0030510135 | 10372 | DWP 384x200µl barcode Protein 120 pcs. | Sin descripción ampliada | SA | 120 | 11.025 | https://www.eppendorf.com/int/imgdb/?size=XL&pn=0030510135 | 200 µl | 040201 | 2240
07410386 | P0000428 | 0030521102 | 10372 | 40 DWPs 384x200µl white, | Las Eppendorf Deepwell Plates de 96 y 384 p. son ideales para cualquier aplicación manual o automatiz., desde el almacenaje de muestras a -86°C hasta la desnaturaliz. de ADN a 100 °C. La etiqueta de matriz OptiTrack permite encontrar muestras hasta un 30% más rápido y reduce los errores de pipeteo. | SA | 40 | 3.555 | https://www.eppendorf.com/int/imgdb/?size=XL&pn=0030521102 | 200 µl | 040201 | 2241
07410387 | P0000428 | 0030522109 | 10372 | 40 DWPs 384x200µl white,ster. | Las Eppendorf Deepwell Plates de 96 y 384 p. son ideales para cualquier aplicación manual o automatiz., desde el almacenaje de muestras a -86°C hasta la desnaturaliz. de ADN a 100 °C. La etiqueta de matriz OptiTrack permite encontrar muestras hasta un 30% más rápido y reduce los errores de pipeteo. | SA | 40 | 3.591 | https://www.eppendorf.com/int/imgdb/?size=XL&pn=0030522109 | 200 µl | 040201 | 2241
07410388 | P0000428 | 0030523105 | 10372 | Deepwell Plate 384/200µL, DNA LoBind®, 200µL, PCR clean, blanco, 40placas | Las DNA LoBind Plates maximizan la recuperación de muestras de ácidos nucleicos reduciendo significativamente la unión de la muestra a la superficie. ¡La solución ideal para la preparación y el almacenaje de muestras a largo plazo! | SA | 40 | 3.6 | https://www.eppendorf.com/int/imgdb/?size=XL&pn=0030523105 | 384-200 µL | 040201 | 2242
07410389 | P0000428 | 0030524101 | 10372 | Deepwell Plate 384/200µL, Protein LoBind®, 200µL, PCR clean, blanco, 40placas | Las Protein LoBind Plates están diseñadas para el uso en proteómica u otras aplicaciones con proteínas donde su concentración tiende a ser muy baja y la recuperación es vital para los resultados. Permiten una mayor recuperación de proteína para análisis posteriores y las enzimas permanecen activas. | SA | 40 | 3.6 | https://www.eppendorf.com/int/imgdb/?size=XL&pn=0030524101 | 384-200 µL | 040201 | 2242
07410390 | P0000428 | 0030525108 | 10372 | 120 DWPs 384x200µl white, | Las Eppendorf Deepwell Plates de 96 y 384 p. son ideales para cualquier aplicación manual o automatiz., desde el almacenaje de muestras a -86°C hasta la desnaturaliz. de ADN a 100 °C. La etiqueta de matriz OptiTrack permite encontrar muestras hasta un 30% más rápido y reduce los errores de pipeteo. | SA | 120 | 10.215 | https://www.eppendorf.com/int/imgdb/?size=XL&pn=0030525108 | 200 µl | 040201 | 2243
07410391 | P0000428 | 0030526104 | 10372 | 120 DWPs 384x200µlwhite,ster. | Las Eppendorf Deepwell Plates de 96 y 384 p. son ideales para cualquier aplicación manual o automatiz., desde el almacenaje de muestras a -86°C hasta la desnaturaliz. de ADN a 100 °C. La etiqueta de matriz OptiTrack permite encontrar muestras hasta un 30% más rápido y reduce los errores de pipeteo. | SA | 120 | 10.989 | https://www.eppendorf.com/int/imgdb/?size=XL&pn=0030526104 | - | 040201 | 2243
07410392 | P0000428 | 0030527100 | 10372 | Deepwell Plate 384/200µL, DNA LoBind®, 200µL, PCR clean, blanco, 120placas | Las DNA LoBind Plates maximizan la recuperación de muestras de ácidos nucleicos reduciendo significativamente la unión de la muestra a la superficie. ¡La solución ideal para la preparación y el almacenaje de muestras a largo plazo! | SA | 120 | 12.213 | https://www.eppendorf.com/int/imgdb/?size=XL&pn=0030527100 | 384-200 µL | 040201 | 2244
07410393 | P0000428 | 0030528107 | 10372 | Deepwell Plate 384/200µL, Protein LoBind®, 200µL, PCR clean, blanco, 120placas | Las Protein LoBind Plates están diseñadas para el uso en proteómica u otras aplicaciones con proteínas donde su concentración tiende a ser muy baja y la recuperación es vital para los resultados. Permiten una mayor recuperación de proteína para análisis posteriores y las enzimas permanecen activas. | SA | 120 | 9.81 | https://www.eppendorf.com/int/imgdb/?size=XL&pn=0030528107 | 384-200 µL | 040201 | 2244
07410394 | P0000428 | 0030601106 | 10372 | Microplate 96/F, pocillos transparente, PCR clean, blanco, 80placas | Las microplacas Eppendorf ofrecen transparencia excepcional y un etiquetado de matriz OptiTrack fácil de leer para que pueda encontrar sus muestras rápidamente. En formatos de 96 y 384 pocillos y con 3 fondos diferentes: fondo F (plano), en U (redondo) y en V (cónico). | SA | 80 | 2.97 | https://www.eppendorf.com/int/imgdb/?size=XL&pn=0030601106 | - | 040201 | 2245
07410395 | P0000428 | 0030601203 | 10372 | Microplate 96/U, pocillos transparente, PCR clean, blanco, 80placas | Las microplacas Eppendorf ofrecen transparencia excepcional y un etiquetado de matriz OptiTrack fácil de leer para que pueda encontrar sus muestras rápidamente. En formatos de 96 y 384 pocillos y con 3 fondos diferentes: fondo F (plano), en U (redondo) y en V (cónico). | SA | 80 | 2.565 | https://www.eppendorf.com/int/imgdb/?size=XL&pn=0030601203 | - | 040201 | 2245
07410396 | P0000428 | 0030601300 | 10372 | Microplate 96/V, pocillos transparente, PCR clean, blanco, 80placas | Las microplacas Eppendorf ofrecen transparencia excepcional y un etiquetado de matriz OptiTrack fácil de leer para que pueda encontrar sus muestras rápidamente. En formatos de 96 y 384 pocillos y con 3 fondos diferentes: fondo F (plano), en U (redondo) y en V (cónico). | SA | 80 | 2.7 | https://www.eppendorf.com/int/imgdb/?size=XL&pn=0030601300 | 96 V | 040201 | 2245
07410397 | P0000428 | 0030601475 | 10372 | Microplate 96/F, pocillos blanco, PCR clean, gris, 80placas | Las microplacas Eppendorf ofrecen transparencia excepcional y un etiquetado de matriz OptiTrack fácil de leer para que pueda encontrar sus muestras rápidamente. En formatos de 96 y 384 pocillos y con 3 fondos diferentes: fondo F (plano), en U (redondo) y en V (cónico). | SA | 80 | 3.24 | https://www.eppendorf.com/int/imgdb/?size=XL&pn=0030601475 | - | 040201 | 2245
07410398 | P0000428 | 0030601572 | 10372 | Microplate 96/U, pocillos blanco, PCR clean, gris, 80placas | Las microplacas Eppendorf ofrecen transparencia excepcional y un etiquetado de matriz OptiTrack fácil de leer para que pueda encontrar sus muestras rápidamente. En formatos de 96 y 384 pocillos y con 3 fondos diferentes: fondo F (plano), en U (redondo) y en V (cónico). | SA | 80 | 2.97 | https://www.eppendorf.com/int/imgdb/?size=XL&pn=0030601572 | - | 040201 | 2245
07410399 | P0000428 | 0030601670 | 10372 | Microplate 96/V, pocillos blanco, PCR clean, gris, 80placas | Las microplacas Eppendorf ofrecen transparencia excepcional y un etiquetado de matriz OptiTrack fácil de leer para que pueda encontrar sus muestras rápidamente. En formatos de 96 y 384 pocillos y con 3 fondos diferentes: fondo F (plano), en U (redondo) y en V (cónico). | SA | 80 | 2.97 | https://www.eppendorf.com/int/imgdb/?size=XL&pn=0030601670 | 96 V | 040201 | 2245
07410400 | P0000428 | 0030601700 | 10372 | Microplate 96/F, pocillos negro, PCR clean, blanco, 80placas | Las microplacas Eppendorf ofrecen transparencia excepcional y un etiquetado de matriz OptiTrack fácil de leer para que pueda encontrar sus muestras rápidamente. En formatos de 96 y 384 pocillos y con 3 fondos diferentes: fondo F (plano), en U (redondo) y en V (cónico). | SA | 80 | 2.97 | https://www.eppendorf.com/int/imgdb/?size=XL&pn=0030601700 | - | 040201 | 2245
07410401 | P0000428 | 0030601807 | 10372 | Microplate 96/U, pocillos negro, PCR clean, blanco, 80placas | Las microplacas Eppendorf ofrecen transparencia excepcional y un etiquetado de matriz OptiTrack fácil de leer para que pueda encontrar sus muestras rápidamente. En formatos de 96 y 384 pocillos y con 3 fondos diferentes: fondo F (plano), en U (redondo) y en V (cónico). | SA | 80 | 2.565 | https://www.eppendorf.com/int/imgdb/?size=XL&pn=0030601807 | - | 040201 | 2245
07410402 | P0000428 | 0030601904 | 10372 | Microplate 96/V, pocillos negro, PCR clean, blanco, 80placas | Las microplacas Eppendorf ofrecen transparencia excepcional y un etiquetado de matriz OptiTrack fácil de leer para que pueda encontrar sus muestras rápidamente. En formatos de 96 y 384 pocillos y con 3 fondos diferentes: fondo F (plano), en U (redondo) y en V (cónico). | SA | 80 | 2.61 | https://www.eppendorf.com/int/imgdb/?size=XL&pn=0030601904 | 96 V | 040201 | 2245
07410403 | P0000428 | 0030602102 | 10372 | Microplate 96/F, pocillos transparente, estéril, blanco, 80placas | Las microplacas Eppendorf ofrecen transparencia excepcional y un etiquetado de matriz OptiTrack fácil de leer para que pueda encontrar sus muestras rápidamente. En formatos de 96 y 384 pocillos y con 3 fondos diferentes: fondo F (plano), en U (redondo) y en V (cónico). | SA | 80 | 2.97 | https://www.eppendorf.com/int/imgdb/?size=XL&pn=0030602102 | - | 040201 | 2245
07410404 | P0000428 | 0030602200 | 10372 | Microplate 96/U, pocillos transparente, estéril, blanco, 80placas | Las microplacas Eppendorf ofrecen transparencia excepcional y un etiquetado de matriz OptiTrack fácil de leer para que pueda encontrar sus muestras rápidamente. En formatos de 96 y 384 pocillos y con 3 fondos diferentes: fondo F (plano), en U (redondo) y en V (cónico). | SA | 80 | 2.61 | https://www.eppendorf.com/int/imgdb/?size=XL&pn=0030602200 | - | 040201 | 2245
07410405 | P0000428 | 0030602307 | 10372 | Microplate 96/V, pocillos transparente, estéril, blanco, 80placas | Las microplacas Eppendorf ofrecen transparencia excepcional y un etiquetado de matriz OptiTrack fácil de leer para que pueda encontrar sus muestras rápidamente. En formatos de 96 y 384 pocillos y con 3 fondos diferentes: fondo F (plano), en U (redondo) y en V (cónico). | SA | 80 | 2.97 | https://www.eppendorf.com/int/imgdb/?size=XL&pn=0030602307 | 96 V | 040201 | 2245
07410406 | P0000428 | 0030603303 | 10372 | Microplate 96/V-PP, DNA LoBind®, 350µL, PCR clean, blanco, 80placas | Las DNA LoBind Plates maximizan la recuperación de muestras de ácidos nucleicos reduciendo significativamente la unión de la muestra a la superficie. ¡La solución ideal para la preparación y el almacenaje de muestras a largo plazo! | SA | 80 | 2.565 | https://www.eppendorf.com/int/imgdb/?size=XL&pn=0030603303 | 350 µL | 040201 | 2245
07410407 | P0000428 | 0030605101 | 10372 | Microplate 96/F, pocillos transparente, PCR clean, blanco, 240placas | Las microplacas Eppendorf ofrecen transparencia excepcional y un etiquetado de matriz OptiTrack fácil de leer para que pueda encontrar sus muestras rápidamente. En formatos de 96 y 384 pocillos y con 3 fondos diferentes: fondo F (plano), en U (redondo) y en V (cónico). | SA | 240 | 9.27 | https://www.eppendorf.com/int/imgdb/?size=XL&pn=0030605101 | - | 040201 | 2245
07410408 | P0000428 | 0030605209 | 10372 | Microplate 96/U, pocillos transparente, PCR clean, blanco, 240placas | Las microplacas Eppendorf ofrecen transparencia excepcional y un etiquetado de matriz OptiTrack fácil de leer para que pueda encontrar sus muestras rápidamente. En formatos de 96 y 384 pocillos y con 3 fondos diferentes: fondo F (plano), en U (redondo) y en V (cónico). | SA | 240 | 8.1 | https://www.eppendorf.com/int/imgdb/?size=XL&pn=0030605209 | - | 040201 | 2245
07410409 | P0000428 | 0030605306 | 10372 | Microplate 96/V, pocillos transparente, PCR clean, blanco, 240placas | Las microplacas Eppendorf ofrecen transparencia excepcional y un etiquetado de matriz OptiTrack fácil de leer para que pueda encontrar sus muestras rápidamente. En formatos de 96 y 384 pocillos y con 3 fondos diferentes: fondo F (plano), en U (redondo) y en V (cónico). | SA | 240 | 8.1 | https://www.eppendorf.com/int/imgdb/?size=XL&pn=0030605306 | 96 V | 040201 | 2245
07410410 | P0000428 | 0030605578 | 10372 | Microplate 96/U, pocillos blanco, PCR clean, gris, 240placas | Las microplacas Eppendorf ofrecen transparencia excepcional y un etiquetado de matriz OptiTrack fácil de leer para que pueda encontrar sus muestras rápidamente. En formatos de 96 y 384 pocillos y con 3 fondos diferentes: fondo F (plano), en U (redondo) y en V (cónico). | SA | 240 | 9.27 | https://www.eppendorf.com/int/imgdb/?size=XL&pn=0030605578 | - | 040201 | 2245
07410411 | P0000428 | 0030605675 | 10372 | Microplate 96/V, pocillos blanco, PCR clean, gris, 240placas | Las microplacas Eppendorf ofrecen transparencia excepcional y un etiquetado de matriz OptiTrack fácil de leer para que pueda encontrar sus muestras rápidamente. En formatos de 96 y 384 pocillos y con 3 fondos diferentes: fondo F (plano), en U (redondo) y en V (cónico). | SA | 240 | 9.27 | https://www.eppendorf.com/int/imgdb/?size=XL&pn=0030605675 | 96 V | 040201 | 2245
07410412 | P0000428 | 0030605802 | 10372 | Microplate 96/U, pocillos negro, PCR clean, blanco, 240placas | Las microplacas Eppendorf ofrecen transparencia excepcional y un etiquetado de matriz OptiTrack fácil de leer para que pueda encontrar sus muestras rápidamente. En formatos de 96 y 384 pocillos y con 3 fondos diferentes: fondo F (plano), en U (redondo) y en V (cónico). | SA | 240 | 8.1 | https://www.eppendorf.com/int/imgdb/?size=XL&pn=0030605802 | - | 040201 | 2245
07410413 | P0000428 | 0030605900 | 10372 | Microplate 96/V, pocillos negro, PCR clean, blanco, 240placas | Las microplacas Eppendorf ofrecen transparencia excepcional y un etiquetado de matriz OptiTrack fácil de leer para que pueda encontrar sus muestras rápidamente. En formatos de 96 y 384 pocillos y con 3 fondos diferentes: fondo F (plano), en U (redondo) y en V (cónico). | SA | 240 | 8.1 | https://www.eppendorf.com/int/imgdb/?size=XL&pn=0030605900 | 96 V | 040201 | 2245
07410414 | P0000428 | 0030606108 | 10372 | Microplate 96/F, pocillos transparente, estéril, blanco, 240placas | Las microplacas Eppendorf ofrecen transparencia excepcional y un etiquetado de matriz OptiTrack fácil de leer para que pueda encontrar sus muestras rápidamente. En formatos de 96 y 384 pocillos y con 3 fondos diferentes: fondo F (plano), en U (redondo) y en V (cónico). | SA | 240 | 9.297 | https://www.eppendorf.com/int/imgdb/?size=XL&pn=0030606108 | - | 040201 | 2245
07410415 | P0000428 | 0030606205 | 10372 | Microplate 96/U, pocillos transparente, estéril, blanco, 240placas | Las microplacas Eppendorf ofrecen transparencia excepcional y un etiquetado de matriz OptiTrack fácil de leer para que pueda encontrar sus muestras rápidamente. En formatos de 96 y 384 pocillos y con 3 fondos diferentes: fondo F (plano), en U (redondo) y en V (cónico). | SA | 240 | 8.055 | https://www.eppendorf.com/int/imgdb/?size=XL&pn=0030606205 | - | 040201 | 2245
07410416 | P0000428 | 0030606302 | 10372 | Microplate 96/V, pocillos transparente, estéril, blanco, 240placas | Las microplacas Eppendorf ofrecen transparencia excepcional y un etiquetado de matriz OptiTrack fácil de leer para que pueda encontrar sus muestras rápidamente. En formatos de 96 y 384 pocillos y con 3 fondos diferentes: fondo F (plano), en U (redondo) y en V (cónico). | SA | 240 | 8.19 | https://www.eppendorf.com/int/imgdb/?size=XL&pn=0030606302 | 96 V | 040201 | 2245
07410417 | P0000428 | 0030609107 | 10372 | Microplate 96/F, barcoded, pocillos transparente, PCR clean, 80placas | Sin descripción ampliada | SA | 80 | 2.97 | https://www.eppendorf.com/int/imgdb/?size=XL&pn=0030609107 | - | 040201 | 2245
07410418 | P0000428 | 0030609115 | 10372 | Microplate 96/F, barcoded, pocillos transparente, estéril, 80placas | Sin descripción ampliada | SA | 80 | 2.97 | https://www.eppendorf.com/int/imgdb/?size=XL&pn=0030609115 | - | 040201 | 2245
07410419 | P0000428 | 0030609204 | 10372 | Microplate 96/U, barcoded, pocillos transparente, PCR clean, 80placas | Sin descripción ampliada | SA | 80 | 2.97 | https://www.eppendorf.com/int/imgdb/?size=XL&pn=0030609204 | - | 040201 | 2245
07410420 | P0000428 | 0030609212 | 10372 | Microplate 96/U, barcoded, pocillos transparente, estéril, 80placas | Sin descripción ampliada | SA | 80 | 2.97 | https://www.eppendorf.com/int/imgdb/?size=XL&pn=0030609212 | - | 040201 | 2245
07410421 | P0000428 | 0030609301 | 10372 | Microplate 96/V, barcoded, pocillos transparente, PCR clean, 80placas | Sin descripción ampliada | SA | 80 | 2.565 | https://www.eppendorf.com/int/imgdb/?size=XL&pn=0030609301 | 96 V | 040201 | 2245
07410422 | P0000428 | 0030609310 | 10372 | Microplate 96/V, barcoded, pocillos transparente, estéril, 80placas | Sin descripción ampliada | SA | 80 | 2.97 | https://www.eppendorf.com/int/imgdb/?size=XL&pn=0030609310 | 96 V | 040201 | 2245
07410423 | P0000428 | 0030609506 | 10372 | Microplate 96/U, barcoded, pocillos blanco, PCR clean, 80placas | Sin descripción ampliada | SA | 80 | 2.97 | https://www.eppendorf.com/int/imgdb/?size=XL&pn=0030609506 | - | 040201 | 2245
07410424 | P0000428 | 0030609603 | 10372 | Microplate 96/V, barcoded, pocillos blanco, PCR clean, 80placas | Sin descripción ampliada | SA | 80 | 2.97 | https://www.eppendorf.com/int/imgdb/?size=XL&pn=0030609603 | 96 V | 040201 | 2245
07410425 | P0000428 | 0030609700 | 10372 | Microplate 96/F, barcoded, pocillos negro, PCR clean, 80placas | Sin descripción ampliada | SA | 80 | 2.97 | https://www.eppendorf.com/int/imgdb/?size=XL&pn=0030609700 | - | 040201 | 2245
07410426 | P0000428 | 0030609808 | 10372 | Microplate 96/U, barcoded, pocillos negro, PCR clean, 80placas | Sin descripción ampliada | SA | 80 | 2.97 | https://www.eppendorf.com/int/imgdb/?size=XL&pn=0030609808 | - | 040201 | 2245
07410427 | P0000428 | 0030609905 | 10372 | Microplate 96/V, barcoded, pocillos negro, PCR clean, 80placas | Sin descripción ampliada | SA | 80 | 2.97 | https://www.eppendorf.com/int/imgdb/?size=XL&pn=0030609905 | 96 V | 040201 | 2245
07410428 | P0000428 | 0030610105 | 10372 | Microplate 384/F, barcoded, pocillos transparente, PCR clean, 80placas | Sin descripción ampliada | SA | 80 | 3.51 | https://www.eppendorf.com/int/imgdb/?size=XL&pn=0030610105 | - | 040201 | 2245
07410429 | P0000428 | 0030610113 | 10372 | Microplate 384/F, barcoded, pocillos transparente, estéril, 80placas | Sin descripción ampliada | SA | 80 | 3.51 | https://www.eppendorf.com/int/imgdb/?size=XL&pn=0030610113 | - | 040201 | 2245
07410430 | P0000428 | 0030610300 | 10372 | Microplate 384/V, barcoded, pocillos transparente, PCR clean, 80placas | Sin descripción ampliada | SA | 80 | 3.51 | https://www.eppendorf.com/int/imgdb/?size=XL&pn=0030610300 | 384 V | 040201 | 2245
07410431 | P0000428 | 0030610318 | 10372 | Microplate 384/V, barcoded, pocillos transparente, estéril, 80placas | Sin descripción ampliada | SA | 80 | 3.51 | https://www.eppendorf.com/int/imgdb/?size=XL&pn=0030610318 | 384 V | 040201 | 2245
07410432 | P0000428 | 0030610326 | 10372 | Microplate 384/V, barcoded, pocillos negro, PCR clean, 80placas | Sin descripción ampliada | SA | 80 | 3.51 | https://www.eppendorf.com/int/imgdb/?size=XL&pn=0030610326 | 384 V | 040201 | 2245
07410433 | P0000428 | 0030610334 | 10372 | Microplate 384/V, barcoded, pocillos blanco, PCR clean, 80placas | Sin descripción ampliada | SA | 80 | 3.51 | https://www.eppendorf.com/int/imgdb/?size=XL&pn=0030610334 | 384 V | 040201 | 2245
07410434 | P0000428 | 0030610601 | 10372 | Microplate 384/V-PP whit bar steril 80pc | Sin descripción ampliada | SA | 80 | 3.51 | https://www.eppendorf.com/int/imgdb/?size=XL&pn=0030610601 | 384 V | 040201 | 2245
07410435 | P0000428 | 0030610903 | 10372 | Microplate 384/V, barcoded, pocillos transparente, 120 µL, PCR clean, 80placas | Sin descripción ampliada | SA | 80 | 3.51 | https://www.eppendorf.com/int/imgdb/?size=XL&pn=0030610903 | 120 µL | 040201 | 2245
07410436 | P0000428 | 0030621107 | 10372 | Microplate 384/F, pocillos transparente, PCR clean, blanco, 80placas | Las microplacas Eppendorf ofrecen transparencia excepcional y un etiquetado de matriz OptiTrack fácil de leer para que pueda encontrar sus muestras rápidamente. En formatos de 96 y 384 pocillos y con 3 fondos diferentes: fondo F (plano), en U (redondo) y en V (cónico). | SA | 80 | 3.51 | https://www.eppendorf.com/int/imgdb/?size=XL&pn=0030621107 | - | 040201 | 2245
07410437 | P0000428 | 0030621301 | 10372 | Microplate 384/V, pocillos transparente, PCR clean, blanco, 80placas | Las microplacas Eppendorf ofrecen transparencia excepcional y un etiquetado de matriz OptiTrack fácil de leer para que pueda encontrar sus muestras rápidamente. En formatos de 96 y 384 pocillos y con 3 fondos diferentes: fondo F (plano), en U (redondo) y en V (cónico). | SA | 80 | 3.51 | https://www.eppendorf.com/int/imgdb/?size=XL&pn=0030621301 | 384 V | 040201 | 2245
07410438 | P0000428 | 0030621670 | 10372 | Microplate 384/V, pocillos blanco, PCR clean, gris, 80placas | Las microplacas Eppendorf ofrecen transparencia excepcional y un etiquetado de matriz OptiTrack fácil de leer para que pueda encontrar sus muestras rápidamente. En formatos de 96 y 384 pocillos y con 3 fondos diferentes: fondo F (plano), en U (redondo) y en V (cónico). | SA | 80 | 3.51 | https://www.eppendorf.com/int/imgdb/?size=XL&pn=0030621670 | 384 V | 040201 | 2245
07410439 | P0000428 | 0030621700 | 10372 | Microplate 384/F, pocillos negro, PCR clean, blanco, 80placas | Las microplacas Eppendorf ofrecen transparencia excepcional y un etiquetado de matriz OptiTrack fácil de leer para que pueda encontrar sus muestras rápidamente. En formatos de 96 y 384 pocillos y con 3 fondos diferentes: fondo F (plano), en U (redondo) y en V (cónico). | SA | 80 | 3.51 | https://www.eppendorf.com/int/imgdb/?size=XL&pn=0030621700 | - | 040201 | 2245
07410440 | P0000428 | 0030621905 | 10372 | Microplate 384/V, pocillos negro, PCR clean, blanco, 80placas | Las microplacas Eppendorf ofrecen transparencia excepcional y un etiquetado de matriz OptiTrack fácil de leer para que pueda encontrar sus muestras rápidamente. En formatos de 96 y 384 pocillos y con 3 fondos diferentes: fondo F (plano), en U (redondo) y en V (cónico). | SA | 80 | 3.51 | https://www.eppendorf.com/int/imgdb/?size=XL&pn=0030621905 | 384 V | 040201 | 2245
07410441 | P0000428 | 0030622103 | 10372 | Microplate 384/F, pocillos transparente, estéril, blanco, 80placas | Las microplacas Eppendorf ofrecen transparencia excepcional y un etiquetado de matriz OptiTrack fácil de leer para que pueda encontrar sus muestras rápidamente. En formatos de 96 y 384 pocillos y con 3 fondos diferentes: fondo F (plano), en U (redondo) y en V (cónico). | SA | 80 | 3.51 | https://www.eppendorf.com/int/imgdb/?size=XL&pn=0030622103 | - | 040201 | 2245
07410442 | P0000428 | 0030622308 | 10372 | Microplate 384/V, pocillos transparente, estéril, blanco, 80placas | Las microplacas Eppendorf ofrecen transparencia excepcional y un etiquetado de matriz OptiTrack fácil de leer para que pueda encontrar sus muestras rápidamente. En formatos de 96 y 384 pocillos y con 3 fondos diferentes: fondo F (plano), en U (redondo) y en V (cónico). | SA | 80 | 3.51 | https://www.eppendorf.com/int/imgdb/?size=XL&pn=0030622308 | 384 V | 040201 | 2245
07410443 | P0000428 | 0030623304 | 10372 | Microplate 384/V-PP, DNA LoBind®, 140µL, PCR clean, blanco, 80placas | Las DNA LoBind Plates maximizan la recuperación de muestras de ácidos nucleicos reduciendo significativamente la unión de la muestra a la superficie. ¡La solución ideal para la preparación y el almacenaje de muestras a largo plazo! | SA | 80 | 3.51 | https://www.eppendorf.com/int/imgdb/?size=XL&pn=0030623304 | 140 µL | 040201 | 2245
07410444 | P0000428 | 0030624300 | 10372 | Microplate 384/V-PP, Protein LoBind®, 140µL, PCR clean, blanco, 80placas | Las Protein LoBind Plates están diseñadas para el uso en proteómica u otras aplicaciones con proteínas donde su concentración tiende a ser muy baja y la recuperación es vital para los resultados. Permiten una mayor recuperación de proteína para análisis posteriores y las enzimas permanecen activas. | SA | 80 | 3.51 | https://www.eppendorf.com/int/imgdb/?size=XL&pn=0030624300 | 140 µL | 040201 | 2245
07410445 | P0000428 | 0030625102 | 10372 | Microplate 384/F, pocillos transparente, PCR clean, blanco, 240placas | Las microplacas Eppendorf ofrecen transparencia excepcional y un etiquetado de matriz OptiTrack fácil de leer para que pueda encontrar sus muestras rápidamente. En formatos de 96 y 384 pocillos y con 3 fondos diferentes: fondo F (plano), en U (redondo) y en V (cónico). | SA | 240 | 11.25 | https://www.eppendorf.com/int/imgdb/?size=XL&pn=0030625102 | - | 040201 | 2245
07410446 | P0000428 | 0030625307 | 10372 | Microplate 384/V, PCR clean, blanco, 240placas | Las microplacas Eppendorf ofrecen transparencia excepcional y un etiquetado de matriz OptiTrack fácil de leer para que pueda encontrar sus muestras rápidamente. En formatos de 96 y 384 pocillos y con 3 fondos diferentes: fondo F (plano), en U (redondo) y en V (cónico). | SA | 240 | 10.71 | https://www.eppendorf.com/int/imgdb/?size=XL&pn=0030625307 | 384 V | 040201 | 2245
07410447 | P0000428 | 0030625676 | 10372 | Microplate 384/V, pocillos blanco, PCR clean, gris, 240placas | Las microplacas Eppendorf ofrecen transparencia excepcional y un etiquetado de matriz OptiTrack fácil de leer para que pueda encontrar sus muestras rápidamente. En formatos de 96 y 384 pocillos y con 3 fondos diferentes: fondo F (plano), en U (redondo) y en V (cónico). | SA | 240 | 10.71 | https://www.eppendorf.com/int/imgdb/?size=XL&pn=0030625676 | 384 V | 040201 | 2245
07410448 | P0000428 | 0030625900 | 10372 | Microplate 384/V, pocillos negro, PCR clean, blanco, 240placas | Las microplacas Eppendorf ofrecen transparencia excepcional y un etiquetado de matriz OptiTrack fácil de leer para que pueda encontrar sus muestras rápidamente. En formatos de 96 y 384 pocillos y con 3 fondos diferentes: fondo F (plano), en U (redondo) y en V (cónico). | SA | 240 | 10.71 | https://www.eppendorf.com/int/imgdb/?size=XL&pn=0030625900 | 384 V | 040201 | 2245
07410449 | P0000428 | 0030626109 | 10372 | Microplate 384/F, pocillos transparente, estéril, blanco, 240placas | Las microplacas Eppendorf ofrecen transparencia excepcional y un etiquetado de matriz OptiTrack fácil de leer para que pueda encontrar sus muestras rápidamente. En formatos de 96 y 384 pocillos y con 3 fondos diferentes: fondo F (plano), en U (redondo) y en V (cónico). | SA | 240 | 10.8 | https://www.eppendorf.com/int/imgdb/?size=XL&pn=0030626109 | - | 040201 | 2245
07410450 | P0000428 | 0030626303 | 10372 | Microplate 384/V, estéril, blanco, 240placas | Las microplacas Eppendorf ofrecen transparencia excepcional y un etiquetado de matriz OptiTrack fácil de leer para que pueda encontrar sus muestras rápidamente. En formatos de 96 y 384 pocillos y con 3 fondos diferentes: fondo F (plano), en U (redondo) y en V (cónico). | SA | 240 | 10.8 | https://www.eppendorf.com/int/imgdb/?size=XL&pn=0030626303 | 384 V | 040201 | 2245
07410451 | P0000428 | 0030627300 | 10372 | Microplate 384/V-PP, DNA LoBind®, 140µL, PCR clean, blanco, 240placas | Las DNA LoBind Plates maximizan la recuperación de muestras de ácidos nucleicos reduciendo significativamente la unión de la muestra a la superficie. ¡La solución ideal para la preparación y el almacenaje de muestras a largo plazo! | SA | 240 | 10.8 | https://www.eppendorf.com/int/imgdb/?size=XL&pn=0030627300 | 140 µL | 040201 | 2245
07410452 | P0000428 | 0030628306 | 10372 | Microplate 384/V-PP, Protein LoBind®, 140µL, PCR clean, blanco, 240placas | Las Protein LoBind Plates están diseñadas para el uso en proteómica u otras aplicaciones con proteínas donde su concentración tiende a ser muy baja y la recuperación es vital para los resultados. Permiten una mayor recuperación de proteína para análisis posteriores y las enzimas permanecen activas. | SA | 240 | 10.8 | https://www.eppendorf.com/int/imgdb/?size=XL&pn=0030628306 | 140 µL | 040201 | 2245
07410455 | P0000428 | 0113005106 | 10372 | Rotor key | Sin descripción ampliada | PC | 1 | 0.095 | https://www.eppendorf.com/int/imgdb/?size=XL&pn=0113005106 | - | 100907 | 2246
07410460 | P0000428 | 3110052048 | 10372 | Piston mount, 1-channel, TS 300 | Sin descripción ampliada | PC | - | 0.001 | https://www.eppendorf.com/int/imgdb/?size=XL&pn=3110052048 | - | 130601 | 2247
07410463 | P0000428 | 3110112008 | 10372 | Adaptador para soporte de pipetas 5.000 µL | Sin descripción ampliada | PC | - | 0.008 | https://www.eppendorf.com/int/imgdb/?size=XL&pn=3110112008 | 5.000 µL | 130601 | 2248
07410507 | P0000428 | 3111606004 | 10372 | Filter 10ml (50 pcs.) | Sin descripción ampliada | PC | - | 0.009 | https://www.eppendorf.com/int/imgdb/?size=XL&pn=3111606004 | 10 ml | 130601 | 2249
07410525 | P0000428 | 3111950414 | 10372 | Inlay epResearch3 Pack | Sin descripción ampliada | PC | - | 0.09 | https://www.eppendorf.com/int/imgdb/?size=XL&pn=3111950414 | - | 130601 | 2250
07410528 | P0000428 | 3113081006 | 10372 | Accesorios de balanzas Sartorius RC, adaptador de platillo, cable conector | Sin descripción ampliada | PC | 1 | 0.358 | https://www.eppendorf.com/int/imgdb/?size=XL&pn=3113081006 | - | 100607 | 2251
07410530 | P0000428 | 3113082002 | 10372 | Accesorios de balanzas Mettler AT, adaptador de platillo, cable conector | Sin descripción ampliada | PC | 1 | 0.18 | https://www.eppendorf.com/int/imgdb/?size=XL&pn=3113082002 | - | 100607 | 2252
07410531 | P0000428 | 3113806000 | 10372 | Soporte para recipientes (juego de 1 x 15 mm y 1 x 24 mm) | Sin descripción ampliada | PC | - | 0.007 | https://www.eppendorf.com/int/imgdb/?size=XL&pn=3113806000 | 24 mm | 100607 | 2253
07410532 | P0000428 | 3113807007 | 10372 | Recipiente de tara 24 mm (3 uds.) | Sin descripción ampliada | PC | - | 0.036 | https://www.eppendorf.com/int/imgdb/?size=XL&pn=3113807007 | 24 mm | 100607 | 2254
07410533 | P0000428 | 3113808003 | 10372 | Recipiente de tara 15 mm (3 uds.) | Sin descripción ampliada | PC | - | 0.015 | https://www.eppendorf.com/int/imgdb/?size=XL&pn=3113808003 | 15 mm | 100607 | 2254
07410534 | P0000428 | 3113809000 | 10372 | Trampa de humedad, con tapa | Sin descripción ampliada | PC | - | 0.106 | https://www.eppendorf.com/int/imgdb/?size=XL&pn=3113809000 | - | 100605 | 2255
07410560 | P0000428 | 3115600019 | 10372 | Soporte de pipetas, para carrusel portapipetas | "Los carruseles, soportes y soportes de pared de Eppendorf mantienen su mesa ordenada, con fácil acceso y protección para las pipetas. Compatibles con modelos descatalogados. Encuentre soportes adecuados en el sistema de soportes de pipetas Eppendorf. | PC | 1 | 0.009 | https://www.eppendorf.com/int/imgdb/?size=XL&pn=3115600019 | - | 150201 | 2256
07410561 | P0000428 | 3116000015 | 10372 | Carrusel portapipetas 2, para 6 Research plus/Reference 2 o Biomaster | El sistema de soporte de pipetas Eppendorf ofrece espacio para seis pipetas manuales de Eppendorf. Mantiene la mesa ordenada y protege las pipetas. Compatible con modelos actuales y la mayoría de sus predecesores. | EA | 1 | 1.485 | https://www.eppendorf.com/int/imgdb/?size=XL&pn=3116000015 | - | 150201 | 2257
07410562 | P0000428 | 3116000023 | 10372 | Carrusel cargador 2, con bases de recarga para 6 Eppendorf Xplorer®/Xplorer® plu | El sistema de soporte de pipetas Eppendorf ofrece espacio para seis pipetas manuales de Eppendorf. Mantiene la mesa ordenada y protege las pipetas. Compatible con modelos actuales y la mayoría de sus predecesores. | EA | 1 | 1.782 | https://www.eppendorf.com/int/imgdb/?size=XL&pn=3116000023 | - | 150201 | 2258
07410563 | P0000428 | 3116000031 | 10372 | Soporte cargador 2, para una Eppendorf Xplorer®/Xplorer® plus | El sistema de soporte de pipetas Eppendorf ofrece espacio para seis pipetas manuales de Eppendorf. Mantiene la mesa ordenada y protege las pipetas. Compatible con modelos actuales y la mayoría de sus predecesores. | EA | 1 | 1.35 | https://www.eppendorf.com/int/imgdb/?size=XL&pn=3116000031 | - | 150201 | 2259
07410564 | P0000428 | 3116000040 | 10372 | Soporte cargador 2, para una Multipette® E3/E3x o Multipette® stream/Xstream | El sistema de soporte de pipetas Eppendorf ofrece espacio para seis pipetas manuales de Eppendorf. Mantiene la mesa ordenada y protege las pipetas. Compatible con modelos actuales y la mayoría de sus predecesores. | EA | 1 | 1.3 | https://www.eppendorf.com/int/imgdb/?size=XL&pn=3116000040 | - | 150201 | 2259
07410565 | P0000428 | 3116000058 | 10372 | Soporte de pipeta 2, para una Multipette® M4 | El sistema de soporte de pipetas Eppendorf ofrece espacio para seis pipetas manuales de Eppendorf. Mantiene la mesa ordenada y protege las pipetas. Compatible con modelos actuales y la mayoría de sus predecesores. | EA | 1 | 1.5 | https://www.eppendorf.com/int/imgdb/?size=XL&pn=3116000058 | - | 150201 | 2260
07410566 | P0000428 | 3116000112 | 10372 | Soporte de pipeta 2, para una Research plus/Reference 2 o Biomaster | El sistema de soporte de pipetas Eppendorf ofrece espacio para seis pipetas manuales de Eppendorf. Mantiene la mesa ordenada y protege las pipetas. Compatible con modelos actuales y la mayoría de sus predecesores. | EA | 1 | 0.036 | https://www.eppendorf.com/int/imgdb/?size=XL&pn=3116000112 | - | 150201 | 2260
07410567 | P0000428 | 3116000120 | 10372 | Soporte de pipetas 2, para una Eppendorf Xplorer®/Xplorer® plus | El sistema de soporte de pipetas Eppendorf ofrece espacio para seis pipetas manuales de Eppendorf. Mantiene la mesa ordenada y protege las pipetas. Compatible con modelos actuales y la mayoría de sus predecesores. | EA | 1 | 0.036 | https://www.eppendorf.com/int/imgdb/?size=XL&pn=3116000120 | - | 150201 | 2261
07410568 | P0000428 | 3116000139 | 10372 | Soporte de pipetas 2, para una Multipette® E3/E3x o Multipette® stream/Xstream | El sistema de soporte de pipetas Eppendorf ofrece espacio para seis pipetas manuales de Eppendorf. Mantiene la mesa ordenada y protege las pipetas. Compatible con modelos actuales y la mayoría de sus predecesores. | EA | 1 | 0.036 | https://www.eppendorf.com/int/imgdb/?size=XL&pn=3116000139 | - | 150201 | 2261
07410569 | P0000428 | 3116000147 | 10372 | Soporte de pipetas 2, para una Multipette® M4 | El sistema de soporte de pipetas Eppendorf ofrece espacio para seis pipetas manuales de Eppendorf. Mantiene la mesa ordenada y protege las pipetas. Compatible con modelos actuales y la mayoría de sus predecesores. | EA | 1 | 0.036 | https://www.eppendorf.com/int/imgdb/?size=XL&pn=3116000147 | - | 150201 | 2261
07410570 | P0000428 | 3116602007 | 10372 | Base de recarga 2, para una Eppendorf Xplorer®/Xplorer® plus | El sistema de soporte de pipetas Eppendorf ofrece espacio para seis pipetas manuales de Eppendorf. Mantiene la mesa ordenada y protege las pipetas. Compatible con modelos actuales y la mayoría de sus predecesores. | EA | 1 | 0.324 | https://www.eppendorf.com/int/imgdb/?size=XL&pn=3116602007 | - | 150201 | 2262
07410571 | P0000428 | 3116603003 | 10372 | Base de recarga 2, para una Multipette® E3/E3x o Multipette® stream/Xstream | El sistema de soporte de pipetas Eppendorf ofrece espacio para seis pipetas manuales de Eppendorf. Mantiene la mesa ordenada y protege las pipetas. Compatible con modelos actuales y la mayoría de sus predecesores. | EA | 1 | 0.033 | https://www.eppendorf.com/int/imgdb/?size=XL&pn=3116603003 | - | 150201 | 2262
07410572 | P0000428 | 3116607009 | 10372 | Mains/power adaptor | Sin descripción ampliada | EA | 1 | 0.27 | https://www.eppendorf.com/int/imgdb/?size=XL&pn=3116607009 | - | 150201 | 2263
07410598 | P0000428 | 3123000900 | 10372 | Research plus 3-pack option 1 | Pipetas Eppendorf Research plus: ligeras, precisas y muy ergonómicas basadas en el concepto PhysioCare. Pipetas de 1, 8, 12 y 16 y 24 canales para placas de 384 pocillos, así como pipetas Move It® con espaciamiento de puntas ajustable para un pipeteo más rápido entre formatos de recipiente. | EA | 1 | 1.62 | https://www.eppendorf.com/int/imgdb/?size=XL&pn=3123000900 | - | 130103 | 2264
07410601 | P0000428 | 3120011080 | 10372 | Botón eyector | Sin descripción ampliada | PC | - | 0.036 | https://www.eppendorf.com/int/imgdb/?size=XL&pn=3120011080 | - | 130601 | 2265
07410602 | P0000428 | 3120019006 | 10372 | Cubierta de ajuste | Sin descripción ampliada | PC | - | 0.001 | https://www.eppendorf.com/int/imgdb/?size=XL&pn=3120019006 | - | 130601 | 2266
07410604 | P0000428 | 3120056025 | 10372 | Anillo de obturación, monocanal, 200 µL | Sin descripción ampliada | PC | 1 | 0.001 | https://www.eppendorf.com/int/imgdb/?size=XL&pn=3120056025 | 200 µL | 130104 | 2267
07410608 | P0000428 | 3120601007 | 10372 | Piston mount | Sin descripción ampliada | EA | - | 0.002 | https://www.eppendorf.com/int/imgdb/?size=XL&pn=3120601007 | - | 130601 | 2268
07410609 | P0000428 | 3120602003 | 10372 | Piston 2.5uL | Sin descripción ampliada | EA | - | 0.01 | https://www.eppendorf.com/int/imgdb/?size=XL&pn=3120602003 | 2.5 uL | 130601 | 2269
07410610 | P0000428 | 3120603000 | 10372 | Piston 10uL | Sin descripción ampliada | EA | - | 0.016 | https://www.eppendorf.com/int/imgdb/?size=XL&pn=3120603000 | 10 uL | 130601 | 2269
07410611 | P0000428 | 3120604006 | 10372 | Piston 20uL (c) | Sin descripción ampliada | EA | - | 0.011 | https://www.eppendorf.com/int/imgdb/?size=XL&pn=3120604006 | 20 uL | 130601 | 2269
07410612 | P0000428 | 3120605002 | 10372 | Piston 100µl with seal and ring | Sin descripción ampliada | EA | - | 0.09 | https://www.eppendorf.com/int/imgdb/?size=XL&pn=3120605002 | 100 µl | 130601 | 2269
07410613 | P0000428 | 3120606009 | 10372 | Piston 200µl with seal and ring | Sin descripción ampliada | EA | - | 0.011 | https://www.eppendorf.com/int/imgdb/?size=XL&pn=3120606009 | 200 µl | 130601 | 2269
07410614 | P0000428 | 3120607005 | 10372 | Piston 300µl with seal and ring | Sin descripción ampliada | EA | - | 0.011 | https://www.eppendorf.com/int/imgdb/?size=XL&pn=3120607005 | 300 µl | 130601 | 2269
07410615 | P0000428 | 3120608001 | 10372 | Piston 100-1000ul with seal and spring | Sin descripción ampliada | EA | - | 0.012 | https://www.eppendorf.com/int/imgdb/?size=XL&pn=3120608001 | 100-1000 ul | 130601 | 2269
07410616 | P0000428 | 3120609008 | 10372 | Piston spring 2.5.10,20µL | Sin descripción ampliada | EA | - | 0.002 | https://www.eppendorf.com/int/imgdb/?size=XL&pn=3120609008 | 20 µL | 130601 | 2270
07410617 | P0000428 | 3120610006 | 10372 | Piston spring 100µL (c) | Sin descripción ampliada | EA | - | 0.009 | https://www.eppendorf.com/int/imgdb/?size=XL&pn=3120610006 | 100 µL | 130601 | 2270
07410618 | P0000428 | 3120611002 | 10372 | Piston spring 200µL | Sin descripción ampliada | EA | - | 0.002 | https://www.eppendorf.com/int/imgdb/?size=XL&pn=3120611002 | 200 µL | 130601 | 2270
07410619 | P0000428 | 3120612009 | 10372 | Piston spring 300µL (c) | Sin descripción ampliada | EA | - | 0.002 | https://www.eppendorf.com/int/imgdb/?size=XL&pn=3120612009 | 300 µL | 130601 | 2270
07410620 | P0000428 | 3120613005 | 10372 | Lower part 2.5µl | Sin descripción ampliada | EA | - | 0.03 | https://www.eppendorf.com/int/imgdb/?size=XL&pn=3120613005 | 2.5 µl | 130601 | 2271
07410621 | P0000428 | 3120614001 | 10372 | Lower part 10ul | Sin descripción ampliada | EA | - | 0.03 | https://www.eppendorf.com/int/imgdb/?size=XL&pn=3120614001 | 10 ul | 130601 | 2271
07410622 | P0000428 | 3120615008 | 10372 | Lower part 20ul, light grey | Sin descripción ampliada | EA | - | 0.031 | https://www.eppendorf.com/int/imgdb/?size=XL&pn=3120615008 | 20 ul | 130601 | 2271
07410623 | P0000428 | 3120616004 | 10372 | Lower part 20ul, yellow | Sin descripción ampliada | EA | - | 0.031 | https://www.eppendorf.com/int/imgdb/?size=XL&pn=3120616004 | 20 ul | 130601 | 2271
07410624 | P0000428 | 3120617000 | 10372 | Lower part 100µl | Sin descripción ampliada | EA | - | 0.031 | https://www.eppendorf.com/int/imgdb/?size=XL&pn=3120617000 | 100 µl | 130601 | 2271
07410625 | P0000428 | 3120618007 | 10372 | Lower part 200ul | Sin descripción ampliada | EA | - | 0.031 | https://www.eppendorf.com/int/imgdb/?size=XL&pn=3120618007 | 200 ul | 130601 | 2271
07410626 | P0000428 | 3120619003 | 10372 | Lower part 300µl | Sin descripción ampliada | EA | - | 0.031 | https://www.eppendorf.com/int/imgdb/?size=XL&pn=3120619003 | 300 µl | 130601 | 2271
07410627 | P0000428 | 3120620001 | 10372 | Lower part 1000ul | Sin descripción ampliada | EA | - | 0.034 | https://www.eppendorf.com/int/imgdb/?size=XL&pn=3120620001 | 1000 ul | 130601 | 2271
07410628 | P0000428 | 3120621008 | 10372 | Lower part 5ml | Sin descripción ampliada | EA | - | 0.009 | https://www.eppendorf.com/int/imgdb/?size=XL&pn=3120621008 | 5 ml | 130601 | 2271
07410629 | P0000428 | 3120622004 | 10372 | Lower part 10ml | Sin descripción ampliada | EA | - | 0.009 | https://www.eppendorf.com/int/imgdb/?size=XL&pn=3120622004 | 10 ml | 130601 | 2271
07410630 | P0000428 | 3120623000 | 10372 | Ejector sleeve 2.5µl | Sin descripción ampliada | EA | - | 0.004 | https://www.eppendorf.com/int/imgdb/?size=XL&pn=3120623000 | 2.5 µl | 130601 | 2272
07410631 | P0000428 | 3120624007 | 10372 | Ejector sleeve 10ul | Sin descripción ampliada | EA | - | 0.005 | https://www.eppendorf.com/int/imgdb/?size=XL&pn=3120624007 | 10 ul | 130601 | 2272
07410632 | P0000428 | 3120625003 | 10372 | Ejector sleeve 20ul | Sin descripción ampliada | EA | - | 0.005 | https://www.eppendorf.com/int/imgdb/?size=XL&pn=3120625003 | 20 ul | 130601 | 2272
07410633 | P0000428 | 3120626000 | 10372 | Ejector sleeve 100µl | Sin descripción ampliada | EA | - | 0.005 | https://www.eppendorf.com/int/imgdb/?size=XL&pn=3120626000 | 100 µl | 130601 | 2272
07410634 | P0000428 | 3120627006 | 10372 | Ejector sleeve 200µl | Sin descripción ampliada | EA | - | 0.005 | https://www.eppendorf.com/int/imgdb/?size=XL&pn=3120627006 | 200 µl | 130601 | 2272
07410635 | P0000428 | 3120628002 | 10372 | Ejector sleeve 300µl | Sin descripción ampliada | EA | - | 0.005 | https://www.eppendorf.com/int/imgdb/?size=XL&pn=3120628002 | 300 µl | 130601 | 2272
07410636 | P0000428 | 3120629009 | 10372 | Ejector sleeve 1000µl | Sin descripción ampliada | EA | - | 0.005 | https://www.eppendorf.com/int/imgdb/?size=XL&pn=3120629009 | 1000 µl | 130601 | 2272
07410637 | P0000428 | 3120630007 | 10372 | Ejector sleeve 5ml | Sin descripción ampliada | EA | - | 0.017 | https://www.eppendorf.com/int/imgdb/?size=XL&pn=3120630007 | 5 ml | 130601 | 2272
07410638 | P0000428 | 3120631003 | 10372 | Ejector sleeve 10ml | Sin descripción ampliada | EA | - | 0.018 | https://www.eppendorf.com/int/imgdb/?size=XL&pn=3120631003 | 10 ml | 130601 | 2272
07410639 | P0000428 | 3120632000 | 10372 | Protection filter 5mL, 50 pcs. | Sin descripción ampliada | EA | - | 0.01 | https://www.eppendorf.com/int/imgdb/?size=XL&pn=3120632000 | 5 mL | 130601 | 2273
07410640 | P0000428 | 3120633006 | 10372 | Adjustment tool | Sin descripción ampliada | EA | - | 0.004 | https://www.eppendorf.com/int/imgdb/?size=XL&pn=3120633006 | - | 130601 | 2274
07410641 | P0000428 | 3120634002 | 10372 | Key for opening 5ml and 10ml lower parts | Sin descripción ampliada | EA | - | 0.008 | https://www.eppendorf.com/int/imgdb/?size=XL&pn=3120634002 | 10 ml | 130601 | 2275
07410642 | P0000428 | 3120635009 | 10372 | Locking ring | Sin descripción ampliada | EA | - | 0.009 | https://www.eppendorf.com/int/imgdb/?size=XL&pn=3120635009 | - | 130601 | 2276
07410643 | P0000428 | 3120636005 | 10372 | Sello de ajuste ADJ, para Eppendorf Research® plus, rojo, 5 uds. | Sin descripción ampliada | EA | - | 0.001 | https://www.eppendorf.com/int/imgdb/?size=XL&pn=3120636005 | - | 130601 | 2277
07410644 | P0000428 | 3120639004 | 10372 | Safety plug tools, 5 pieces | Sin descripción ampliada | EA | - | 0.004 | https://www.eppendorf.com/int/imgdb/?size=XL&pn=3120639004 | - | 130106 | 2278
07410645 | P0000428 | 3120641009 | 10372 | Lower part with PTFE piston var. 1 mL | Sin descripción ampliada | EA | - | 0.045 | https://www.eppendorf.com/int/imgdb/?size=XL&pn=3120641009 | 1 mL | 130601 | 2279
07410646 | P0000428 | 3120642005 | 10372 | Lower part with PTFE piston var. 5 mL | Sin descripción ampliada | EA | 1 | 0.045 | https://www.eppendorf.com/int/imgdb/?size=XL&pn=3120642005 | 5 mL | 130601 | 2279
07410647 | P0000428 | 3120646000 | 10372 | Lower part with PTFE piston var. 10 mL | Sin descripción ampliada | EA | 1 | 0.045 | https://www.eppendorf.com/int/imgdb/?size=XL&pn=3120646000 | 10 mL | 130601 | 2279
07410648 | P0000428 | 3120650008 | 10372 | Lower part; cpl.; 2500; -e/r | Sin descripción ampliada | EA | 1 | 0.045 | https://www.eppendorf.com/int/imgdb/?size=XL&pn=3120650008 | - | 130601 | 2280
07410649 | P0000428 | 3120651004 | 10372 | Ejector sleeve; 2500; -e/rx | Sin descripción ampliada | EA | 1 | 0.011 | https://www.eppendorf.com/int/imgdb/?size=XL&pn=3120651004 | - | 130601 | 2281
07410650 | P0000428 | 3120801006 | 10372 | Tapón de seguridad, gris claro, 20 uds. | Sin descripción ampliada | EA | - | 0.001 | https://www.eppendorf.com/int/imgdb/?size=XL&pn=3120801006 | - | 130601 | 2282
07410651 | P0000428 | 3120802002 | 10372 | Herramienta de ajuste para volumen fijo, incl. botón de mando de servicio | Sin descripción ampliada | EA | - | 0.032 | https://www.eppendorf.com/int/imgdb/?size=XL&pn=3120802002 | - | 130601 | 2283
07410652 | P0000428 | 3120803009 | 10372 | Pliers for control button | Sin descripción ampliada | EA | - | 0.261 | https://www.eppendorf.com/int/imgdb/?size=XL&pn=3120803009 | - | 130601 | 2284
07410653 | P0000428 | 3120804005 | 10372 | Counter cover variable 2.5 | Sin descripción ampliada | EA | - | 0.003 | https://www.eppendorf.com/int/imgdb/?size=XL&pn=3120804005 | - | 130601 | 2285
07410654 | P0000428 | 3120806008 | 10372 | Vástago de elevación, variable, 2.5 - 10 µL | Sin descripción ampliada | EA | - | 0.032 | https://www.eppendorf.com/int/imgdb/?size=XL&pn=3120806008 | 2.5-10 µL | 130601 | 2286
07410655 | P0000428 | 3120808000 | 10372 | Counter for volume display 0-2-4 | Sin descripción ampliada | EA | - | 0.029 | https://www.eppendorf.com/int/imgdb/?size=XL&pn=3120808000 | - | 130601 | 2287
07410656 | P0000428 | 3120810005 | 10372 | Cubierta con cristal para monitorización, Research plus, variable, 10 µL, gris | Sin descripción ampliada | EA | - | 0.003 | https://www.eppendorf.com/int/imgdb/?size=XL&pn=3120810005 | 10 µL | 130601 | 2288
07410657 | P0000428 | 3120812008 | 10372 | Counter for volume display 0-1-2 | Sin descripción ampliada | EA | - | 0.03 | https://www.eppendorf.com/int/imgdb/?size=XL&pn=3120812008 | - | 130601 | 2289
07410658 | P0000428 | 3120813004 | 10372 | Counter cover variable 20 yellow | Sin descripción ampliada | EA | - | 0.003 | https://www.eppendorf.com/int/imgdb/?size=XL&pn=3120813004 | - | 130601 | 2290
07410659 | P0000428 | 3120815007 | 10372 | Counter cover variable 100/200 | Sin descripción ampliada | EA | - | 0.003 | https://www.eppendorf.com/int/imgdb/?size=XL&pn=3120815007 | - | 130601 | 2290
07410660 | P0000428 | 3120818006 | 10372 | Counter cover 1000, cpl. | Sin descripción ampliada | EA | - | 0.003 | https://www.eppendorf.com/int/imgdb/?size=XL&pn=3120818006 | - | 130601 | 2291
07410661 | P0000428 | 3120820000 | 10372 | Cubierta con cristal para monitorización, Research plus, variable, 5 mL, violeta | Sin descripción ampliada | EA | - | 0.003 | https://www.eppendorf.com/int/imgdb/?size=XL&pn=3120820000 | 5 mL | 130601 | 2292
07410662 | P0000428 | 3120822003 | 10372 | Contador para indicador de volumen, Research plus, variable, 5 mL | Sin descripción ampliada | EA | - | 0.029 | https://www.eppendorf.com/int/imgdb/?size=XL&pn=3120822003 | 5 mL | 130601 | 2293
07410663 | P0000428 | 3120823000 | 10372 | Counter cover variable 10 mL | Sin descripción ampliada | EA | - | 0.003 | https://www.eppendorf.com/int/imgdb/?size=XL&pn=3120823000 | 10 mL | 130601 | 2294
07410664 | P0000428 | 3120825002 | 10372 | Cubierta con cristal para monitorización, Research plus, variable, 20 µL, gris | Sin descripción ampliada | EA | - | 0.003 | https://www.eppendorf.com/int/imgdb/?size=XL&pn=3120825002 | 20 µL | 130601 | 2295
07410665 | P0000428 | 3120826009 | 10372 | Unidad de husillo, monocanal, 20 µL, gris claro | Sin descripción ampliada | EA | - | 0.035 | https://www.eppendorf.com/int/imgdb/?size=XL&pn=3120826009 | 20 µL | 130601 | 2296
07410666 | P0000428 | 3120827005 | 10372 | Repai kit ejector rod | Sin descripción ampliada | EA | - | 0.004 | https://www.eppendorf.com/int/imgdb/?size=XL&pn=3120827005 | - | 130601 | 2297
07410667 | P0000428 | 3120828001 | 10372 | Herramienta de montaje, para ajustar la unidad de husillo | Sin descripción ampliada | EA | - | 0.038 | https://www.eppendorf.com/int/imgdb/?size=XL&pn=3120828001 | - | 130601 | 2298
07410668 | P0000428 | 3120829008 | 10372 | Herramienta de centrar, para centrar resorte de compresión | Sin descripción ampliada | EA | - | 0.078 | https://www.eppendorf.com/int/imgdb/?size=XL&pn=3120829008 | - | 130601 | 2299
07410669 | P0000428 | 3120835008 | 10372 | Varilla del empujador, variable, desde 10 µL | Sin descripción ampliada | EA | - | 0.032 | https://www.eppendorf.com/int/imgdb/?size=XL&pn=3120835008 | 10 µL | 130601 | 2300
07410670 | P0000428 | 3120836004 | 10372 | Varilla del empujador, variable, 2.5 µL - 10 µL | Sin descripción ampliada | EA | - | 0.033 | https://www.eppendorf.com/int/imgdb/?size=XL&pn=3120836004 | 10 µL | 130601 | 2301
07410671 | P0000428 | 3120837000 | 10372 | Unidad de husillo, 1-canal, 2.5 µL | Sin descripción ampliada | EA | - | 0.034 | https://www.eppendorf.com/int/imgdb/?size=XL&pn=3120837000 | 2.5 µL | 130601 | 2302
07410672 | P0000428 | 3120838007 | 10372 | Unidad de husillo, 1-canal, 10 µL | Sin descripción ampliada | EA | - | 0.034 | https://www.eppendorf.com/int/imgdb/?size=XL&pn=3120838007 | 10 µL | 130601 | 2302
07410673 | P0000428 | 3120839003 | 10372 | Unidad de husillo, 1-canal, 20 µL, amarillo | Sin descripción ampliada | EA | - | 0.034 | https://www.eppendorf.com/int/imgdb/?size=XL&pn=3120839003 | 20 µL | 130601 | 2302
07410674 | P0000428 | 3120840001 | 10372 | Unidad de husillo, 1-canal, 100 µL | Sin descripción ampliada | EA | - | 0.034 | https://www.eppendorf.com/int/imgdb/?size=XL&pn=3120840001 | 100 µL | 130601 | 2302
07410675 | P0000428 | 3120841008 | 10372 | Unidad de husillo, 1-canal, 200 µL | Sin descripción ampliada | EA | - | 0.034 | https://www.eppendorf.com/int/imgdb/?size=XL&pn=3120841008 | 200 µL | 130601 | 2302
07410676 | P0000428 | 3120842004 | 10372 | Unidad de husillo, 1-canal, 1.000 µL | Sin descripción ampliada | EA | - | 0.034 | https://www.eppendorf.com/int/imgdb/?size=XL&pn=3120842004 | 1.000 µL | 130601 | 2302
07410677 | P0000428 | 3120843000 | 10372 | Unidad de husillo, 1-canal, 5 mL | Sin descripción ampliada | EA | - | 0.034 | https://www.eppendorf.com/int/imgdb/?size=XL&pn=3120843000 | 5 mL | 130601 | 2302
07410678 | P0000428 | 3120844007 | 10372 | Unidad de husillo, 1-canal, 10 mL | Sin descripción ampliada | EA | - | 0.034 | https://www.eppendorf.com/int/imgdb/?size=XL&pn=3120844007 | 10 mL | 130601 | 2302
07410679 | P0000428 | 3120845003 | 10372 | Unidad de husillo, 1-canal, 20 µL, gris claro | Sin descripción ampliada | EA | - | 0.034 | https://www.eppendorf.com/int/imgdb/?size=XL&pn=3120845003 | 20 µL | 130601 | 2302
07410680 | P0000428 | 3120847006 | 10372 | Botón de mando, Research plus, 2.5 µL, gris oscuro | Sin descripción ampliada | EA | 1 | 0.004 | https://www.eppendorf.com/int/imgdb/?size=XL&pn=3120847006 | 2.5 µL | 130601 | 2303
07410681 | P0000428 | 3120848002 | 10372 | Botón de mando, Research plus, 10 µL, gris | Sin descripción ampliada | EA | 1 | 0.004 | https://www.eppendorf.com/int/imgdb/?size=XL&pn=3120848002 | 10 µL | 130601 | 2303
07410682 | P0000428 | 3120849009 | 10372 | Botón de mando, Research plus, 10 µL, 20 µL, 50 µL, 100 µL, 200 µL, amarillo | Sin descripción ampliada | EA | 1 | 0.004 | https://www.eppendorf.com/int/imgdb/?size=XL&pn=3120849009 | 200 µL | 130601 | 2303
07410683 | P0000428 | 3120850007 | 10372 | Botón de mando, Research plus, 200 µL, 250 µL, 500 µL, 1.000 µL, azul | Sin descripción ampliada | EA | 1 | 0.004 | https://www.eppendorf.com/int/imgdb/?size=XL&pn=3120850007 | 1.000 µL | 130601 | 2303
07410684 | P0000428 | 3120851003 | 10372 | Botón de mando, Research plus, 5 mL, violeta | Sin descripción ampliada | EA | 1 | 0.004 | https://www.eppendorf.com/int/imgdb/?size=XL&pn=3120851003 | 5 mL | 130601 | 2303
07410685 | P0000428 | 3120852000 | 10372 | Botón de mando, Research plus, 10 mL, turquesa | Sin descripción ampliada | EA | 1 | 0.004 | https://www.eppendorf.com/int/imgdb/?size=XL&pn=3120852000 | 10 mL | 130601 | 2303
07410686 | P0000428 | 3120853006 | 10372 | Botón de mando, Research plus, 20 µL, gris claro | Sin descripción ampliada | EA | 1 | 0.004 | https://www.eppendorf.com/int/imgdb/?size=XL&pn=3120853006 | 20 µL | 130601 | 2303
07410687 | P0000428 | 3120854002 | 10372 | Botón de mando, Research plus, 2.5 mL, rojo | Sin descripción ampliada | EA | 1 | 0.004 | https://www.eppendorf.com/int/imgdb/?size=XL&pn=3120854002 | 2.5 mL | 130601 | 2303
07410688 | P0000428 | 3120855009 | 10372 | Cubierta con cristal para monitorización, Research plus, variable, 2.5 mL, rojo | Sin descripción ampliada | EA | 1 | 0 | https://www.eppendorf.com/int/imgdb/?size=XL&pn=3120855009 | 2.5 mL | 130601 | 2304
07410689 | P0000428 | 3120856005 | 10372 | Unidad de husillo, 1-canal, 2.5 mL | Sin descripción ampliada | EA | 1 | 0.034 | https://www.eppendorf.com/int/imgdb/?size=XL&pn=3120856005 | 2.5 mL | 130601 | 2305
07410690 | P0000428 | 3120857000 | 10372 | Sealing ring; 200; 24pcs.; -em/arx | Sin descripción ampliada | EA | 1 | 0 | https://www.eppendorf.com/int/imgdb/?size=XL&pn=3120857000 | - | 130601 | 2306
07410691 | P0000428 | 3120857001 | 10372 | Sealing ring; 100; 24pcs.; -emtv/arx | Sin descripción ampliada | EA | 100 | 0.001 | https://www.eppendorf.com/int/imgdb/?size=XL&pn=3120857001 | - | 130601 | 2306
07410692 | P0000428 | 3120857002 | 10372 | Anillo de obturación, Research plus, Xplorer/Xplorer plus, 300 µL, 24 uds. | Sin descripción ampliada | EA | 1 | 0.002 | https://www.eppendorf.com/int/imgdb/?size=XL&pn=3120857002 | 300 µL | 130601 | 2307
07410705 | P0000428 | 3121601000 | 10372 | Ejector sleeve 25µl | Sin descripción ampliada | EA | - | 0.005 | https://www.eppendorf.com/int/imgdb/?size=XL&pn=3121601000 | 25 µl | 130601 | 2308
07410706 | P0000428 | 3121602007 | 10372 | Ejector sleeve 50µl | Sin descripción ampliada | EA | - | 0.005 | https://www.eppendorf.com/int/imgdb/?size=XL&pn=3121602007 | 50 µl | 130601 | 2308
07410707 | P0000428 | 3121603003 | 10372 | Ejector sleeve 200µl | Sin descripción ampliada | EA | - | 0.005 | https://www.eppendorf.com/int/imgdb/?size=XL&pn=3121603003 | 200 µl | 130601 | 2308
07410708 | P0000428 | 3121604000 | 10372 | Ejector sleeve 250µl | Sin descripción ampliada | EA | - | 0.005 | https://www.eppendorf.com/int/imgdb/?size=XL&pn=3121604000 | 250 µl | 130601 | 2308
07410709 | P0000428 | 3121605006 | 10372 | Ejector sleeve 500µl | Sin descripción ampliada | EA | - | 0.005 | https://www.eppendorf.com/int/imgdb/?size=XL&pn=3121605006 | 500 µl | 130601 | 2308
07410710 | P0000428 | 3121801000 | 10372 | Cubierta de contador, Research plus, fijo, monocanal, 10 µL, gris | Sin descripción ampliada | EA | - | 0.003 | https://www.eppendorf.com/int/imgdb/?size=XL&pn=3121801000 | 10 µL | 130601 | 2309
07410711 | P0000428 | 3121804009 | 10372 | Cubierta de contador, Research plus, fijo, monocanal, 10 µL, amarillo | Sin descripción ampliada | EA | - | 0.003 | https://www.eppendorf.com/int/imgdb/?size=XL&pn=3121804009 | 10 µL | 130601 | 2309
07410712 | P0000428 | 3121805005 | 10372 | Cubierta de contador, Research plus, fijo, monocanal, 20 µL, gris | Sin descripción ampliada | EA | - | 0.003 | https://www.eppendorf.com/int/imgdb/?size=XL&pn=3121805005 | 20 µL | 130601 | 2309
07410713 | P0000428 | 3121806001 | 10372 | Cubierta de contador, Research plus, fijo, monocanal, 20 µL, amarillo | Sin descripción ampliada | EA | - | 0.003 | https://www.eppendorf.com/int/imgdb/?size=XL&pn=3121806001 | 20 µL | 130601 | 2309
07410714 | P0000428 | 3121807008 | 10372 | Cubierta de contador, Research plus, fijo, monocanal, 25 µL, amarillo | Sin descripción ampliada | EA | - | 0.003 | https://www.eppendorf.com/int/imgdb/?size=XL&pn=3121807008 | 25 µL | 130601 | 2309
07410715 | P0000428 | 3121808004 | 10372 | Cubierta de contador, Research plus, fijo, monocanal, 50 µL, amarillo | Sin descripción ampliada | EA | - | 0.003 | https://www.eppendorf.com/int/imgdb/?size=XL&pn=3121808004 | 50 µL | 130601 | 2309
07410716 | P0000428 | 3121809000 | 10372 | Cubierta de contador, Research plus, fijo, monocanal, 100 µL, amarillo | Sin descripción ampliada | EA | - | 0.003 | https://www.eppendorf.com/int/imgdb/?size=XL&pn=3121809000 | 100 µL | 130601 | 2309
07410717 | P0000428 | 3121810009 | 10372 | Cubierta de contador, Research plus, fijo, monocanal, 200 µL, amarillo | Sin descripción ampliada | EA | - | 0.003 | https://www.eppendorf.com/int/imgdb/?size=XL&pn=3121810009 | 200 µL | 130601 | 2309
07410718 | P0000428 | 3121811005 | 10372 | Cubierta de contador, Research plus, fijo, monocanal, 200 µL, azul | Sin descripción ampliada | EA | - | 0.003 | https://www.eppendorf.com/int/imgdb/?size=XL&pn=3121811005 | 200 µL | 130601 | 2309
07410719 | P0000428 | 3121812001 | 10372 | Cubierta de contador, Research plus, fijo, monocanal, 250 µL, azul | Sin descripción ampliada | EA | - | 0.003 | https://www.eppendorf.com/int/imgdb/?size=XL&pn=3121812001 | 250 µL | 130601 | 2309
07410720 | P0000428 | 3121813008 | 10372 | Cubierta de contador, Research plus, fijo, monocanal, 500 µL, azul | Sin descripción ampliada | EA | - | 0.003 | https://www.eppendorf.com/int/imgdb/?size=XL&pn=3121813008 | 500 µL | 130601 | 2309
07410721 | P0000428 | 3121814004 | 10372 | Cubierta de contador, Research plus, fijo, monocanal, 1.000 µL, azul | Sin descripción ampliada | EA | - | 0.003 | https://www.eppendorf.com/int/imgdb/?size=XL&pn=3121814004 | 1.000 µL | 130601 | 2309
07410722 | P0000428 | 3121815000 | 10372 | Varilla del empujador, fijo | Sin descripción ampliada | EA | 1 | 0.032 | https://www.eppendorf.com/int/imgdb/?size=XL&pn=3121815000 | - | 130601 | 2310
07410723 | P0000428 | 3121816007 | 10372 | Unidad de husillo, 1-canal, volumen fijo | Sin descripción ampliada | EA | - | 0.054 | https://www.eppendorf.com/int/imgdb/?size=XL&pn=3121816007 | - | 130601 | 2311
07410724 | P0000428 | 3121819006 | 10372 | Llave tubular hexagonal, para pipeta de volumen fijo | Sin descripción ampliada | EA | 1 | 0.09 | https://www.eppendorf.com/int/imgdb/?size=XL&pn=3121819006 | - | 130601 | 2312
07410737 | P0000428 | 3122010014 | 10372 | Ejection carrier 100/300 | Sin descripción ampliada | PC | 1 | 0.005 | https://www.eppendorf.com/int/imgdb/?size=XL&pn=3122010014 | - | 130601 | 2313
07410740 | P0000428 | 3122601004 | 10372 | Lower part for 0.5-10µl medium gray 8ch | Sin descripción ampliada | EA | - | 0.18 | https://www.eppendorf.com/int/imgdb/?size=XL&pn=3122601004 | 0.5-10 µl | 130601 | 2314
07410741 | P0000428 | 3122602000 | 10372 | Lower part for 0.5-10µl, 12-channel | Sin descripción ampliada | EA | - | 0.207 | https://www.eppendorf.com/int/imgdb/?size=XL&pn=3122602000 | 0.5-10 µl | 130601 | 2314
07410743 | P0000428 | 3122604003 | 10372 | Lower part for 10-100µl, yellow, 12chann | Sin descripción ampliada | EA | - | 0.207 | https://www.eppendorf.com/int/imgdb/?size=XL&pn=3122604003 | 10-100 µl | 130601 | 2314
07410744 | P0000428 | 3122605000 | 10372 | Lower part for 300µl, 8-channel | Sin descripción ampliada | EA | - | 0.18 | https://www.eppendorf.com/int/imgdb/?size=XL&pn=3122605000 | 300 µl | 130601 | 2314
07410745 | P0000428 | 3122606006 | 10372 | Lower part for 300µl, 12-channel | Sin descripción ampliada | EA | - | 0.207 | https://www.eppendorf.com/int/imgdb/?size=XL&pn=3122606006 | 300 µl | 130601 | 2314
07410746 | P0000428 | 3122607002 | 10372 | Replacement channel 10ul | Sin descripción ampliada | EA | - | 0.013 | https://www.eppendorf.com/int/imgdb/?size=XL&pn=3122607002 | 10 ul | 130601 | 2315
07410747 | P0000428 | 3122608009 | 10372 | Replacement channel 100ul | Sin descripción ampliada | EA | - | 0.117 | https://www.eppendorf.com/int/imgdb/?size=XL&pn=3122608009 | 100 ul | 130601 | 2315
07410748 | P0000428 | 3122609005 | 10372 | Replacement channel 300uL, orange | Sin descripción ampliada | EA | - | 0.009 | https://www.eppendorf.com/int/imgdb/?size=XL&pn=3122609005 | 300 uL | 130601 | 2315
07410749 | P0000428 | 3122610003 | 10372 | Multi-channel tool (100 + 300uL) | Sin descripción ampliada | EA | - | 0.009 | https://www.eppendorf.com/int/imgdb/?size=XL&pn=3122610003 | 300 uL | 130601 | 2316
07410750 | P0000428 | 3122611000 | 10372 | O-rings for tip cones, 24 pcs. | Sin descripción ampliada | EA | - | 0.011 | https://www.eppendorf.com/int/imgdb/?size=XL&pn=3122611000 | - | 130601 | 2317
07410751 | P0000428 | 3122612006 | 10372 | Locking clip for 8-channel pipette | Sin descripción ampliada | EA | - | 0.009 | https://www.eppendorf.com/int/imgdb/?size=XL&pn=3122612006 | - | 130106 | 2318
07410752 | P0000428 | 3122613002 | 10372 | Locking clip for 12-channel pipette | Sin descripción ampliada | EA | - | 0.011 | https://www.eppendorf.com/int/imgdb/?size=XL&pn=3122613002 | - | 130106 | 2318
07410753 | P0000428 | 3122801003 | 10372 | Unidad de husillo, multicanal, 10 µL | Sin descripción ampliada | EA | - | 0.035 | https://www.eppendorf.com/int/imgdb/?size=XL&pn=3122801003 | 10 µL | 130601 | 2319
07410754 | P0000428 | 3122802000 | 10372 | Counter cover variable 300 | Sin descripción ampliada | EA | - | 0.003 | https://www.eppendorf.com/int/imgdb/?size=XL&pn=3122802000 | - | 130601 | 2320
07410755 | P0000428 | 3122804002 | 10372 | Cubierta de la carcasa con anillo de liberación, 8 canales, 10 µL | Sin descripción ampliada | EA | - | 0.035 | https://www.eppendorf.com/int/imgdb/?size=XL&pn=3122804002 | 10 µL | 130601 | 2321
07410756 | P0000428 | 3122805009 | 10372 | Cubierta de la carcasa con anillo de liberación, 12 canales, 10 µL | Sin descripción ampliada | EA | - | 0.045 | https://www.eppendorf.com/int/imgdb/?size=XL&pn=3122805009 | 10 µL | 130601 | 2321
07410757 | P0000428 | 3122806005 | 10372 | Cubierta de la carcasa con anillo de liberación, 8 canales, 100 µL | Sin descripción ampliada | EA | - | 0.035 | https://www.eppendorf.com/int/imgdb/?size=XL&pn=3122806005 | 100 µL | 130601 | 2321
07410758 | P0000428 | 3122807001 | 10372 | Cubierta de la carcasa con anillo de liberación, 12 canales, 100 µL | Sin descripción ampliada | EA | - | 0.045 | https://www.eppendorf.com/int/imgdb/?size=XL&pn=3122807001 | 100 µL | 130601 | 2321
07410759 | P0000428 | 3122808008 | 10372 | Cubierta de la carcasa con anillo de liberación, 8 canales, 300 µL | Sin descripción ampliada | EA | - | 0.035 | https://www.eppendorf.com/int/imgdb/?size=XL&pn=3122808008 | 300 µL | 130601 | 2321
07410760 | P0000428 | 3122809004 | 10372 | Cubierta de la carcasa con anillo de liberación, 12 canales, 300 µL | Sin descripción ampliada | EA | - | 0.045 | https://www.eppendorf.com/int/imgdb/?size=XL&pn=3122809004 | 300 µL | 130601 | 2321
07410761 | P0000428 | 3122810002 | 10372 | Tapa de la carcasa, 8 canales, 10 µL | Sin descripción ampliada | EA | - | 0.023 | https://www.eppendorf.com/int/imgdb/?size=XL&pn=3122810002 | 10 µL | 130601 | 2322
07410762 | P0000428 | 3122811009 | 10372 | Tapa de la carcasa, 12 canales, 10 µL | Sin descripción ampliada | EA | - | 0.032 | https://www.eppendorf.com/int/imgdb/?size=XL&pn=3122811009 | 10 µL | 130601 | 2322
07410763 | P0000428 | 3122812005 | 10372 | Tapa de la carcasa, 8 canales, 100 µL | Sin descripción ampliada | EA | - | 0.09 | https://www.eppendorf.com/int/imgdb/?size=XL&pn=3122812005 | 100 µL | 130601 | 2322
07410764 | P0000428 | 3122813001 | 10372 | Tapa de la carcasa, 12 canales, 100 µL | Sin descripción ampliada | EA | - | 0.032 | https://www.eppendorf.com/int/imgdb/?size=XL&pn=3122813001 | 100 µL | 130601 | 2322
07410765 | P0000428 | 3122814008 | 10372 | Tapa de la carcasa, 8 canales, 300 µL | Sin descripción ampliada | EA | - | 0.023 | https://www.eppendorf.com/int/imgdb/?size=XL&pn=3122814008 | 300 µL | 130601 | 2322
07410766 | P0000428 | 3122815004 | 10372 | Tapa de la carcasa, 12 canales, 300 µL | Sin descripción ampliada | EA | - | 0.032 | https://www.eppendorf.com/int/imgdb/?size=XL&pn=3122815004 | 300 µL | 130601 | 2322
07410767 | P0000428 | 3122816000 | 10372 | Unidad de husillo, multi-channel, 10 µL | Sin descripción ampliada | EA | - | 0.034 | https://www.eppendorf.com/int/imgdb/?size=XL&pn=3122816000 | 10 µL | 130601 | 2323
07410768 | P0000428 | 3122817007 | 10372 | Unidad de husillo, 1-canal, Research plus, Xplorer/Xplorer plus, 300 µL | Sin descripción ampliada | EA | - | 0.035 | https://www.eppendorf.com/int/imgdb/?size=XL&pn=3122817007 | 300 µL | 130601 | 2324
07410769 | P0000428 | 3122818003 | 10372 | Botón de mando, Research plus, 300 µL, naranja | Sin descripción ampliada | EA | 1 | 0.004 | https://www.eppendorf.com/int/imgdb/?size=XL&pn=3122818003 | 300 µL | 130601 | 2325
07410770 | P0000428 | 3122819000 | 10372 | Botón de mando, Research plus, 1.200 µL, verde oscuro | Sin descripción ampliada | EA | 1 | 0 | https://www.eppendorf.com/int/imgdb/?size=XL&pn=3122819000 | 1.200 µL | 130601 | 2325
07410772 | P0000428 | 3122819002 | 10372 | Botón de mando, Research plus, 100 µL, amarillo claro | Sin descripción ampliada | EA | 1 | 0.004 | https://www.eppendorf.com/int/imgdb/?size=XL&pn=3122819002 | 100 µL | 130601 | 2325
07410774 | P0000428 | 3122820001 | 10372 | Cubierta con cristal para monitorización, Research plus, 100 µL, amarillo claro | Sin descripción ampliada | EA | 1 | 0.003 | https://www.eppendorf.com/int/imgdb/?size=XL&pn=3122820001 | 100 µL | 130601 | 2326
07410775 | P0000428 | 3122820008 | 10372 | Cover/monitoring glass;1200;dgreen;-mv/r | Sin descripción ampliada | EA | 1 | 0 | https://www.eppendorf.com/int/imgdb/?size=XL&pn=3122820008 | - | 130601 | 2327
07410776 | P0000428 | 3122821004 | 10372 | Sistema de dosificación, Research plus | Sin descripción ampliada | EA | 1 | 0 | https://www.eppendorf.com/int/imgdb/?size=XL&pn=3122821004 | - | 130601 | 2328
07410777 | P0000428 | 3122822000 | 10372 | Cuerpo básico, Research plus, 1.200 µL, parte inferior, 8-canal | Sin descripción ampliada | EA | 1 | 0 | https://www.eppendorf.com/int/imgdb/?size=XL&pn=3122822000 | 1.200 µL | 130601 | 2329
07410778 | P0000428 | 3122823007 | 10372 | Cuerpo básico, Research plus, 1.200 µL, parte inferior, 12-canal | Sin descripción ampliada | EA | 1 | 0 | https://www.eppendorf.com/int/imgdb/?size=XL&pn=3122823007 | 1.200 µL | 130601 | 2329
07410779 | P0000428 | 3122825000 | 10372 | Tapa, parte posterior, Research plus, 20 µL, 16-canal | Sin descripción ampliada | EA | 1 | 0.043 | https://www.eppendorf.com/int/imgdb/?size=XL&pn=3122825000 | 20 µL | 130601 | 2330
07410780 | P0000428 | 3122825001 | 10372 | Tapa, parte posterior, Research plus, 20 µL, 24-canal | Sin descripción ampliada | EA | 1 | 0.052 | https://www.eppendorf.com/int/imgdb/?size=XL&pn=3122825001 | 20 µL | 130601 | 2330
07410781 | P0000428 | 3122825002 | 10372 | Tapa, parte posterior, Research plus, 100 µL, 16-canal | Sin descripción ampliada | EA | 1 | 0.044 | https://www.eppendorf.com/int/imgdb/?size=XL&pn=3122825002 | 100 µL | 130601 | 2330
07410782 | P0000428 | 3122825003 | 10372 | Tapa, parte posterior, Research plus, 100 µL, 24-canal | Sin descripción ampliada | EA | 1 | 0.052 | https://www.eppendorf.com/int/imgdb/?size=XL&pn=3122825003 | 100 µL | 130601 | 2330
07410783 | P0000428 | 3122826000 | 10372 | Tapa, parte frontal, Research plus, Xplorer/Xplorer plus, 20 µL, 16-canal | Sin descripción ampliada | EA | 1 | 0.038 | https://www.eppendorf.com/int/imgdb/?size=XL&pn=3122826000 | 20 µL | 130601 | 2331
07410784 | P0000428 | 3122826001 | 10372 | Tapa, parte frontal, Research plus, Xplorer/Xplorer plus, 20 µL, 24-canal | Sin descripción ampliada | EA | 1 | 0.045 | https://www.eppendorf.com/int/imgdb/?size=XL&pn=3122826001 | 20 µL | 130601 | 2331
07410785 | P0000428 | 3122826002 | 10372 | Tapa, parte frontal, Research plus, Xplorer/Xplorer plus, 100 µL, 16-canal | Sin descripción ampliada | EA | 1 | 0 | https://www.eppendorf.com/int/imgdb/?size=XL&pn=3122826002 | 100 µL | 130601 | 2331
07410786 | P0000428 | 3122826003 | 10372 | Tapa, parte frontal, Research plus, Xplorer/Xplorer plus, 100 µL, 24-canal | Sin descripción ampliada | EA | 1 | 0.038 | https://www.eppendorf.com/int/imgdb/?size=XL&pn=3122826003 | 100 µL | 130601 | 2331
07410787 | P0000428 | 3122827000 | 10372 | Eyector, Research plus, Xplorer/Xplorer plus, 20 µL, 100 µL, 16-canal | Sin descripción ampliada | EA | 1 | 0.01 | https://www.eppendorf.com/int/imgdb/?size=XL&pn=3122827000 | 100 µL | 130601 | 2332
07410788 | P0000428 | 3122827001 | 10372 | Eyector, Research plus, Xplorer/Xplorer plus, 20 µL, 100 µL, 24-canal | Sin descripción ampliada | EA | 1 | 0.014 | https://www.eppendorf.com/int/imgdb/?size=XL&pn=3122827001 | 100 µL | 130601 | 2332
07410789 | P0000428 | 3122828000 | 10372 | Volume unit, cpl.; 20; -t/rx | Sin descripción ampliada | EA | 1 | 0.002 | https://www.eppendorf.com/int/imgdb/?size=XL&pn=3122828000 | - | 130601 | 2333
07410790 | P0000428 | 3122828001 | 10372 | Volume unit, cpl.; 100; -t/rx | Sin descripción ampliada | EA | 1 | 0.002 | https://www.eppendorf.com/int/imgdb/?size=XL&pn=3122828001 | - | 130601 | 2333
07410791 | P0000428 | 3122829000 | 10372 | Banda de sujeción, Research plus, Xplorer/Xplorer plus, 16-canal | Sin descripción ampliada | EA | 1 | 0.003 | https://www.eppendorf.com/int/imgdb/?size=XL&pn=3122829000 | - | 130601 | 2334
07410792 | P0000428 | 3122829001 | 10372 | Banda de sujeción, Research plus, Xplorer/Xplorer plus, 24-canal | Sin descripción ampliada | EA | 1 | 0.003 | https://www.eppendorf.com/int/imgdb/?size=XL&pn=3122829001 | - | 130601 | 2334
07410793 | P0000428 | 3122830000 | 10372 | Spring; tip cone; 10pcs.; -t/rx | Sin descripción ampliada | EA | 1 | 0.002 | https://www.eppendorf.com/int/imgdb/?size=XL&pn=3122830000 | - | 130601 | 2335
07410794 | P0000428 | 3122831000 | 10372 | Seal; 20; 24pcs.; -t/rx | Sin descripción ampliada | EA | 24 | 0.003 | https://www.eppendorf.com/int/imgdb/?size=XL&pn=3122831000 | - | 130601 | 2336
07410795 | P0000428 | 3122832000 | 10372 | Eyector, multicanal, 20 µl, 100 µL | Sin descripción ampliada | EA | 1 | 0.017 | https://www.eppendorf.com/int/imgdb/?size=XL&pn=3122832000 | 100 µL | 130601 | 2337
07410796 | P0000428 | 3122832002 | 10372 | Eyector, multicanal, 300 µL | Sin descripción ampliada | EA | 1 | 0.045 | https://www.eppendorf.com/int/imgdb/?size=XL&pn=3122832002 | 300 µL | 130601 | 2337
07410797 | P0000428 | 3122832003 | 10372 | Eyector, Research plus, Xplorer/Xplorer plus, 1.200 µL | Sin descripción ampliada | EA | 1 | 0.016 | https://www.eppendorf.com/int/imgdb/?size=XL&pn=3122832003 | 1.200 µL | 130601 | 2338
07410798 | P0000428 | 3122833000 | 10372 | Unidad de volumen, Research plus, Xplorer/Xplorer plus, 20 µL | Sin descripción ampliada | EA | 1 | 0.004 | https://www.eppendorf.com/int/imgdb/?size=XL&pn=3122833000 | 20 µL | 130601 | 2339
07410799 | P0000428 | 3122833001 | 10372 | Unidad de volumen, Research plus, Xplorer/Xplorer plus, 100 µL | Sin descripción ampliada | EA | 1 | 0.005 | https://www.eppendorf.com/int/imgdb/?size=XL&pn=3122833001 | 100 µL | 130601 | 2339
07410800 | P0000428 | 3122833002 | 10372 | Unidad de volumen, Research plus, Xplorer/Xplorer plus, 300 µL | Sin descripción ampliada | EA | 1 | 0.006 | https://www.eppendorf.com/int/imgdb/?size=XL&pn=3122833002 | 300 µL | 130601 | 2339
07410801 | P0000428 | 3122833003 | 10372 | Unidad de volumen, Research plus, Xplorer/Xplorer plus, 1.200 µL | Sin descripción ampliada | EA | 1 | 0.007 | https://www.eppendorf.com/int/imgdb/?size=XL&pn=3122833003 | 1.200 µL | 130601 | 2339
07410802 | P0000428 | 3122834000 | 10372 | Screw; M2x4; 50pcs.; -v/rx | Sin descripción ampliada | EA | 1 | 0.01 | https://www.eppendorf.com/int/imgdb/?size=XL&pn=3122834000 | - | 130601 | 2340
07410803 | P0000428 | 3122834001 | 10372 | Tornillo, Research plus, Xplorer/Xplorer plus, M2×8.1200 µL, 50 uds. | Sin descripción ampliada | EA | 1 | 0.013 | https://www.eppendorf.com/int/imgdb/?size=XL&pn=3122834001 | 8.1200 µL | 130601 | 2341
07410804 | P0000428 | 3122834002 | 10372 | Cubierta roscada, Research plus, Xplorer/Xplorer plus, 100 uds. | Sin descripción ampliada | EA | 1 | 0.003 | https://www.eppendorf.com/int/imgdb/?size=XL&pn=3122834002 | - | 130601 | 2342
07410805 | P0000428 | 3122835000 | 10372 | Junta, Research plus, Xplorer/Xplorer plus, 20 µL, 20 µL, 24 uds. | Sin descripción ampliada | EA | 1 | 0.003 | https://www.eppendorf.com/int/imgdb/?size=XL&pn=3122835000 | 20 µL | 130601 | 2343
07410806 | P0000428 | 3122835003 | 10372 | Piston incl. Seal; 1200; -v/rx | Sin descripción ampliada | EA | 1 | 0.002 | https://www.eppendorf.com/int/imgdb/?size=XL&pn=3122835003 | - | 130601 | 2344
07410807 | P0000428 | 3122836000 | 10372 | Rejilla, Research plus, Xplorer/Xplorer plus, 300 µL, 1200 µL, 4 canales | Sin descripción ampliada | EA | 1 | 0.024 | https://www.eppendorf.com/int/imgdb/?size=XL&pn=3122836000 | 1200 µL | 130601 | 2345
07410808 | P0000428 | 3122836001 | 10372 | Rejilla, Research plus, Xplorer/Xplorer plus, 300 µL, 1200 µL, 6 canales | Sin descripción ampliada | EA | 1 | 0.025 | https://www.eppendorf.com/int/imgdb/?size=XL&pn=3122836001 | 1200 µL | 130601 | 2345
07410809 | P0000428 | 3122836002 | 10372 | Grid, cpl. 8ch.; -v/rx | Sin descripción ampliada | EA | 1 | 0.026 | https://www.eppendorf.com/int/imgdb/?size=XL&pn=3122836002 | - | 130601 | 2346
07410810 | P0000428 | 3122836003 | 10372 | Rejilla, Research plus, Xplorer/Xplorer plus, 20 µL, 100 µL, 12 canales | Sin descripción ampliada | EA | 1 | 0.03 | https://www.eppendorf.com/int/imgdb/?size=XL&pn=3122836003 | 100 µL | 130601 | 2347
07410811 | P0000428 | 3122837003 | 10372 | Unidad de husillo, 1-canal, Research plus, Xplorer, Xplorer plus, 1.200 µL | Sin descripción ampliada | EA | 1 | 0.034 | https://www.eppendorf.com/int/imgdb/?size=XL&pn=3122837003 | 1.200 µL | 130601 | 2348
07410812 | P0000428 | 3122839000 | 10372 | Muelle expulsor, Reference 2, Research plus, Xplorer/Xplorer plus, 10 uds. | Sin descripción ampliada | EA | 1 | 0.002 | https://www.eppendorf.com/int/imgdb/?size=XL&pn=3122839000 | - | 130601 | 2349
07410818 | P0000428 | 3123000012 | 10372 | Eppendorf Research® plus, 1-canal, variable, 0.1-2.5µL, gris oscuro | Pipetas Eppendorf Research plus: ligeras, precisas y muy ergonómicas basadas en el concepto PhysioCare. Pipetas de 1, 8, 12 y 16 y 24 canales para placas de 384 pocillos, así como pipetas Move It® con espaciamiento de puntas ajustable para un pipeteo más rápido entre formatos de recipiente. | EA | 1 | 0.45 | https://www.eppendorf.com/int/imgdb/?size=XL&pn=3123000012 | 0.1-2.5 µL | 130103 | 2350
07410819 | P0000428 | 3123000020 | 10372 | Eppendorf Research® plus, 1-canal, variable, 0.5-10µL, gris | Pipetas Eppendorf Research plus: ligeras, precisas y muy ergonómicas basadas en el concepto PhysioCare. Pipetas de 1, 8, 12 y 16 y 24 canales para placas de 384 pocillos, así como pipetas Move It® con espaciamiento de puntas ajustable para un pipeteo más rápido entre formatos de recipiente. | EA | 1 | 0.45 | https://www.eppendorf.com/int/imgdb/?size=XL&pn=3123000020 | 0.5-10 µL | 130103 | 2350
07410820 | P0000428 | 3123000039 | 10372 | Eppendorf Research® plus, 1-canal, variable, 2-20µL, amarillo | Pipetas Eppendorf Research plus: ligeras, precisas y muy ergonómicas basadas en el concepto PhysioCare. Pipetas de 1, 8, 12 y 16 y 24 canales para placas de 384 pocillos, así como pipetas Move It® con espaciamiento de puntas ajustable para un pipeteo más rápido entre formatos de recipiente. | EA | 1 | 0.495 | https://www.eppendorf.com/int/imgdb/?size=XL&pn=3123000039 | 2-20 µL | 130103 | 2350
07410821 | P0000428 | 3123000047 | 10372 | Eppendorf Research® plus, 1-canal, variable, 10-100µL, amarillo | Pipetas Eppendorf Research plus: ligeras, precisas y muy ergonómicas basadas en el concepto PhysioCare. Pipetas de 1, 8, 12 y 16 y 24 canales para placas de 384 pocillos, así como pipetas Move It® con espaciamiento de puntas ajustable para un pipeteo más rápido entre formatos de recipiente. | EA | 1 | 0.45 | https://www.eppendorf.com/int/imgdb/?size=XL&pn=3123000047 | 10-100 µL | 130103 | 2350
07410822 | P0000428 | 3123000055 | 10372 | Eppendorf Research® plus, 1-canal, variable, 20-200µL, amarillo | Pipetas Eppendorf Research plus: ligeras, precisas y muy ergonómicas basadas en el concepto PhysioCare. Pipetas de 1, 8, 12 y 16 y 24 canales para placas de 384 pocillos, así como pipetas Move It® con espaciamiento de puntas ajustable para un pipeteo más rápido entre formatos de recipiente. | EA | 1 | 0.45 | https://www.eppendorf.com/int/imgdb/?size=XL&pn=3123000055 | 20-200 µL | 130103 | 2350
07410823 | P0000428 | 3123000063 | 10372 | Eppendorf Research® plus, 1-canal, variable, 100-1000µL, azul | Pipetas Eppendorf Research plus: ligeras, precisas y muy ergonómicas basadas en el concepto PhysioCare. Pipetas de 1, 8, 12 y 16 y 24 canales para placas de 384 pocillos, así como pipetas Move It® con espaciamiento de puntas ajustable para un pipeteo más rápido entre formatos de recipiente. | EA | 1 | 0.54 | https://www.eppendorf.com/int/imgdb/?size=XL&pn=3123000063 | 100-1000 µL | 130103 | 2350
07410824 | P0000428 | 3123000071 | 10372 | Eppendorf Research® plus, 1-canal, variable, 0.5-5mL, violeta | Pipetas Eppendorf Research plus: ligeras, precisas y muy ergonómicas basadas en el concepto PhysioCare. Pipetas de 1, 8, 12 y 16 y 24 canales para placas de 384 pocillos, así como pipetas Move It® con espaciamiento de puntas ajustable para un pipeteo más rápido entre formatos de recipiente. | EA | 1 | 0.325 | https://www.eppendorf.com/int/imgdb/?size=XL&pn=3123000071 | 0.5-5 mL | 130103 | 2350
07410825 | P0000428 | 3123000080 | 10372 | Eppendorf Research® plus, 1-canal, variable, 1-10mL, turquesa | Pipetas Eppendorf Research plus: ligeras, precisas y muy ergonómicas basadas en el concepto PhysioCare. Pipetas de 1, 8, 12 y 16 y 24 canales para placas de 384 pocillos, así como pipetas Move It® con espaciamiento de puntas ajustable para un pipeteo más rápido entre formatos de recipiente. | EA | 1 | 0.36 | https://www.eppendorf.com/int/imgdb/?size=XL&pn=3123000080 | 1-10 mL | 130103 | 2350
07410826 | P0000428 | 3123000098 | 10372 | Eppendorf Research® plus, 1-canal, variable, 2-20µL, gris claro | Pipetas Eppendorf Research plus: ligeras, precisas y muy ergonómicas basadas en el concepto PhysioCare. Pipetas de 1, 8, 12 y 16 y 24 canales para placas de 384 pocillos, así como pipetas Move It® con espaciamiento de puntas ajustable para un pipeteo más rápido entre formatos de recipiente. | EA | 1 | 0.45 | https://www.eppendorf.com/int/imgdb/?size=XL&pn=3123000098 | 2-20 µL | 130103 | 2350
07410827 | P0000428 | 3123000101 | 10372 | Eppendorf Research® plus, 1-canal, variable, 30-300µL, naranja | Pipetas Eppendorf Research plus: ligeras, precisas y muy ergonómicas basadas en el concepto PhysioCare. Pipetas de 1, 8, 12 y 16 y 24 canales para placas de 384 pocillos, así como pipetas Move It® con espaciamiento de puntas ajustable para un pipeteo más rápido entre formatos de recipiente. | EA | 1 | 0.495 | https://www.eppendorf.com/int/imgdb/?size=XL&pn=3123000101 | 30-300 µL | 130103 | 2350
07410828 | P0000428 | 3123000144 | 10372 | Eppendorf Research® plus, 1-canal, variable, 0.25-2.5mL, rojo | Pipetas Eppendorf Research plus: ligeras, precisas y muy ergonómicas basadas en el concepto PhysioCare. Pipetas de 1, 8, 12 y 16 y 24 canales para placas de 384 pocillos, así como pipetas Move It® con espaciamiento de puntas ajustable para un pipeteo más rápido entre formatos de recipiente. | EA | 1 | 0.585 | https://www.eppendorf.com/int/imgdb/?size=XL&pn=3123000144 | 0.25-2.5 mL | 130103 | 2350
07410841 | P0000428 | 3123000900 | 10372 | Research plus 3-pack option 1 | Pipetas Eppendorf Research plus: ligeras, precisas y muy ergonómicas basadas en el concepto PhysioCare. Pipetas de 1, 8, 12 y 16 y 24 canales para placas de 384 pocillos, así como pipetas Move It® con espaciamiento de puntas ajustable para un pipeteo más rápido entre formatos de recipiente. | EA | 1 | 1.62 | https://www.eppendorf.com/int/imgdb/?size=XL&pn=3123000900 | - | 130103 | 2351
07410842 | P0000428 | 3123000918 | 10372 | Research plus 3-pack option 2 | Pipetas Eppendorf Research plus: ligeras, precisas y muy ergonómicas basadas en el concepto PhysioCare. Pipetas de 1, 8, 12 y 16 y 24 canales para placas de 384 pocillos, así como pipetas Move It® con espaciamiento de puntas ajustable para un pipeteo más rápido entre formatos de recipiente. | EA | 1 | 1.62 | https://www.eppendorf.com/int/imgdb/?size=XL&pn=3123000918 | - | 130103 | 2351
07410843 | P0000428 | 3123000926 | 10372 | Research plus 3-pack option 3 | Pipetas Eppendorf Research plus: ligeras, precisas y muy ergonómicas basadas en el concepto PhysioCare. Pipetas de 1, 8, 12 y 16 y 24 canales para placas de 384 pocillos, así como pipetas Move It® con espaciamiento de puntas ajustable para un pipeteo más rápido entre formatos de recipiente. | EA | 1 | 1.5 | https://www.eppendorf.com/int/imgdb/?size=XL&pn=3123000926 | - | 130103 | 2351
07410844 | P0000428 | 3124000016 | 10372 | Eppendorf Research® plus, 1-canal, fijo, 10µL, gris | Pipetas Eppendorf Research plus: ligeras, precisas y muy ergonómicas basadas en el concepto PhysioCare. Pipetas de 1, 8, 12 y 16 y 24 canales para placas de 384 pocillos, así como pipetas Move It® con espaciamiento de puntas ajustable para un pipeteo más rápido entre formatos de recipiente. | EA | 1 | 0.225 | https://www.eppendorf.com/int/imgdb/?size=XL&pn=3124000016 | 10 µL | 130103 | 2352
07410845 | P0000428 | 3124000024 | 10372 | Eppendorf Research® plus, 1-canal, fijo, 10µL, amarillo | Pipetas Eppendorf Research plus: ligeras, precisas y muy ergonómicas basadas en el concepto PhysioCare. Pipetas de 1, 8, 12 y 16 y 24 canales para placas de 384 pocillos, así como pipetas Move It® con espaciamiento de puntas ajustable para un pipeteo más rápido entre formatos de recipiente. | EA | 1 | 0.18 | https://www.eppendorf.com/int/imgdb/?size=XL&pn=3124000024 | 10 µL | 130103 | 2352
07410846 | P0000428 | 3124000032 | 10372 | Eppendorf Research® plus, 1-canal, fijo, 20µL, gris claro | Pipetas Eppendorf Research plus: ligeras, precisas y muy ergonómicas basadas en el concepto PhysioCare. Pipetas de 1, 8, 12 y 16 y 24 canales para placas de 384 pocillos, así como pipetas Move It® con espaciamiento de puntas ajustable para un pipeteo más rápido entre formatos de recipiente. | EA | 1 | 0.235 | https://www.eppendorf.com/int/imgdb/?size=XL&pn=3124000032 | 20 µL | 130103 | 2352
07410847 | P0000428 | 3124000040 | 10372 | Eppendorf Research® plus, 1-canal, fijo, 20µL, amarillo | Pipetas Eppendorf Research plus: ligeras, precisas y muy ergonómicas basadas en el concepto PhysioCare. Pipetas de 1, 8, 12 y 16 y 24 canales para placas de 384 pocillos, así como pipetas Move It® con espaciamiento de puntas ajustable para un pipeteo más rápido entre formatos de recipiente. | EA | 1 | 0.18 | https://www.eppendorf.com/int/imgdb/?size=XL&pn=3124000040 | 20 µL | 130103 | 2352
07410848 | P0000428 | 3124000059 | 10372 | Eppendorf Research® plus, 1-canal, fijo, 25µL, amarillo | Pipetas Eppendorf Research plus: ligeras, precisas y muy ergonómicas basadas en el concepto PhysioCare. Pipetas de 1, 8, 12 y 16 y 24 canales para placas de 384 pocillos, así como pipetas Move It® con espaciamiento de puntas ajustable para un pipeteo más rápido entre formatos de recipiente. | EA | 1 | 0.18 | https://www.eppendorf.com/int/imgdb/?size=XL&pn=3124000059 | 25 µL | 130103 | 2352
07410849 | P0000428 | 3124000067 | 10372 | Eppendorf Research® plus, 1-canal, fijo, 50µL, amarillo | Pipetas Eppendorf Research plus: ligeras, precisas y muy ergonómicas basadas en el concepto PhysioCare. Pipetas de 1, 8, 12 y 16 y 24 canales para placas de 384 pocillos, así como pipetas Move It® con espaciamiento de puntas ajustable para un pipeteo más rápido entre formatos de recipiente. | EA | 1 | 0.18 | https://www.eppendorf.com/int/imgdb/?size=XL&pn=3124000067 | 50 µL | 130103 | 2352
07410850 | P0000428 | 3124000075 | 10372 | Eppendorf Research® plus, 1-canal, fijo, 100µL, amarillo | Pipetas Eppendorf Research plus: ligeras, precisas y muy ergonómicas basadas en el concepto PhysioCare. Pipetas de 1, 8, 12 y 16 y 24 canales para placas de 384 pocillos, así como pipetas Move It® con espaciamiento de puntas ajustable para un pipeteo más rápido entre formatos de recipiente. | EA | 1 | 0.18 | https://www.eppendorf.com/int/imgdb/?size=XL&pn=3124000075 | 100 µL | 130103 | 2352
07410851 | P0000428 | 3124000083 | 10372 | Eppendorf Research® plus, 1-canal, fijo, 200µL, amarillo | Pipetas Eppendorf Research plus: ligeras, precisas y muy ergonómicas basadas en el concepto PhysioCare. Pipetas de 1, 8, 12 y 16 y 24 canales para placas de 384 pocillos, así como pipetas Move It® con espaciamiento de puntas ajustable para un pipeteo más rápido entre formatos de recipiente. | EA | 1 | 0.19 | https://www.eppendorf.com/int/imgdb/?size=XL&pn=3124000083 | 200 µL | 130103 | 2352
07410852 | P0000428 | 3124000091 | 10372 | Eppendorf Research® plus, 1-canal, fijo, 200µL, azul | Pipetas Eppendorf Research plus: ligeras, precisas y muy ergonómicas basadas en el concepto PhysioCare. Pipetas de 1, 8, 12 y 16 y 24 canales para placas de 384 pocillos, así como pipetas Move It® con espaciamiento de puntas ajustable para un pipeteo más rápido entre formatos de recipiente. | EA | 1 | 0.225 | https://www.eppendorf.com/int/imgdb/?size=XL&pn=3124000091 | 200 µL | 130103 | 2352
07410853 | P0000428 | 3124000105 | 10372 | Eppendorf Research® plus, 1-canal, fijo, 250µL, azul | Pipetas Eppendorf Research plus: ligeras, precisas y muy ergonómicas basadas en el concepto PhysioCare. Pipetas de 1, 8, 12 y 16 y 24 canales para placas de 384 pocillos, así como pipetas Move It® con espaciamiento de puntas ajustable para un pipeteo más rápido entre formatos de recipiente. | EA | 1 | 0.225 | https://www.eppendorf.com/int/imgdb/?size=XL&pn=3124000105 | 250 µL | 130103 | 2352
07410854 | P0000428 | 3124000113 | 10372 | Eppendorf Research® plus, 1-canal, fijo, 500µL, azul | Pipetas Eppendorf Research plus: ligeras, precisas y muy ergonómicas basadas en el concepto PhysioCare. Pipetas de 1, 8, 12 y 16 y 24 canales para placas de 384 pocillos, así como pipetas Move It® con espaciamiento de puntas ajustable para un pipeteo más rápido entre formatos de recipiente. | EA | 1 | 0.585 | https://www.eppendorf.com/int/imgdb/?size=XL&pn=3124000113 | 500 µL | 130103 | 2352
07410855 | P0000428 | 3124000121 | 10372 | Eppendorf Research® plus, 1-canal, fijo, 1000µL, azul | Pipetas Eppendorf Research plus: ligeras, precisas y muy ergonómicas basadas en el concepto PhysioCare. Pipetas de 1, 8, 12 y 16 y 24 canales para placas de 384 pocillos, así como pipetas Move It® con espaciamiento de puntas ajustable para un pipeteo más rápido entre formatos de recipiente. | EA | 1 | 0.18 | https://www.eppendorf.com/int/imgdb/?size=XL&pn=3124000121 | 1000 µL | 130103 | 2352
07410856 | P0000428 | 3125000010 | 10372 | Eppendorf Research® plus, 8-canal, variable, 0.5-10µL, gris | Pipetas Eppendorf Research plus: ligeras, precisas y muy ergonómicas basadas en el concepto PhysioCare. Pipetas de 1, 8, 12 y 16 y 24 canales para placas de 384 pocillos, así como pipetas Move It® con espaciamiento de puntas ajustable para un pipeteo más rápido entre formatos de recipiente. | EA | 1 | 0.63 | https://www.eppendorf.com/int/imgdb/?size=XL&pn=3125000010 | 0.5-10 µL | 130103 | 2352
07410857 | P0000428 | 3125000028 | 10372 | Eppendorf Research® plus, 12-canal, variable, 0.5-10µL, gris | Pipetas Eppendorf Research plus: ligeras, precisas y muy ergonómicas basadas en el concepto PhysioCare. Pipetas de 1, 8, 12 y 16 y 24 canales para placas de 384 pocillos, así como pipetas Move It® con espaciamiento de puntas ajustable para un pipeteo más rápido entre formatos de recipiente. | EA | 1 | 0.585 | https://www.eppendorf.com/int/imgdb/?size=XL&pn=3125000028 | 0.5-10 µL | 130103 | 2352
07410858 | P0000428 | 3125000036 | 10372 | Eppendorf Research® plus, 8-canal, variable, 10-100µL, amarillo | Pipetas Eppendorf Research plus: ligeras, precisas y muy ergonómicas basadas en el concepto PhysioCare. Pipetas de 1, 8, 12 y 16 y 24 canales para placas de 384 pocillos, así como pipetas Move It® con espaciamiento de puntas ajustable para un pipeteo más rápido entre formatos de recipiente. | EA | 1 | 0.63 | https://www.eppendorf.com/int/imgdb/?size=XL&pn=3125000036 | 10-100 µL | 130103 | 2352
07410859 | P0000428 | 3125000044 | 10372 | Eppendorf Research® plus, 12-canal, variable, 10-100µL, amarillo | Pipetas Eppendorf Research plus: ligeras, precisas y muy ergonómicas basadas en el concepto PhysioCare. Pipetas de 1, 8, 12 y 16 y 24 canales para placas de 384 pocillos, así como pipetas Move It® con espaciamiento de puntas ajustable para un pipeteo más rápido entre formatos de recipiente. | EA | 1 | 0.63 | https://www.eppendorf.com/int/imgdb/?size=XL&pn=3125000044 | 10-100 µL | 130103 | 2352
07410860 | P0000428 | 3125000052 | 10372 | Eppendorf Research® plus, 8-canal, variable, 30-300µL, naranja | Pipetas Eppendorf Research plus: ligeras, precisas y muy ergonómicas basadas en el concepto PhysioCare. Pipetas de 1, 8, 12 y 16 y 24 canales para placas de 384 pocillos, así como pipetas Move It® con espaciamiento de puntas ajustable para un pipeteo más rápido entre formatos de recipiente. | EA | 1 | 0.63 | https://www.eppendorf.com/int/imgdb/?size=XL&pn=3125000052 | 30-300 µL | 130103 | 2352
07410861 | P0000428 | 3125000060 | 10372 | Eppendorf Research® plus, 12-canal, variable, 30-300µL, naranja | Pipetas Eppendorf Research plus: ligeras, precisas y muy ergonómicas basadas en el concepto PhysioCare. Pipetas de 1, 8, 12 y 16 y 24 canales para placas de 384 pocillos, así como pipetas Move It® con espaciamiento de puntas ajustable para un pipeteo más rápido entre formatos de recipiente. | EA | 1 | 0.675 | https://www.eppendorf.com/int/imgdb/?size=XL&pn=3125000060 | 30-300 µL | 130103 | 2352
07410862 | P0000428 | 3125000079 | 10372 | Eppendorf Research® plus, 16-canal, variable, 1-20µL, rosa pálido | Pipetas Eppendorf Research plus: ligeras, precisas y muy ergonómicas basadas en el concepto PhysioCare. Pipetas de 1, 8, 12 y 16 y 24 canales para placas de 384 pocillos, así como pipetas Move It® con espaciamiento de puntas ajustable para un pipeteo más rápido entre formatos de recipiente. | EA | 1 | 0.582 | https://www.eppendorf.com/int/imgdb/?size=XL&pn=3125000079 | 1-20 µL | 130103 | 2352
07410863 | P0000428 | 3125000087 | 10372 | Eppendorf Research® plus, 24-canal, variable, 1-20µL, rosa pálido | Pipetas Eppendorf Research plus: ligeras, precisas y muy ergonómicas basadas en el concepto PhysioCare. Pipetas de 1, 8, 12 y 16 y 24 canales para placas de 384 pocillos, así como pipetas Move It® con espaciamiento de puntas ajustable para un pipeteo más rápido entre formatos de recipiente. | EA | 1 | 0.616 | https://www.eppendorf.com/int/imgdb/?size=XL&pn=3125000087 | 1-20 µL | 130103 | 2352
07410864 | P0000428 | 3125000095 | 10372 | Eppendorf Research® plus, 16-canal, variable, 5-100µL, amarillo claro | Pipetas Eppendorf Research plus: ligeras, precisas y muy ergonómicas basadas en el concepto PhysioCare. Pipetas de 1, 8, 12 y 16 y 24 canales para placas de 384 pocillos, así como pipetas Move It® con espaciamiento de puntas ajustable para un pipeteo más rápido entre formatos de recipiente. | EA | 1 | 0.582 | https://www.eppendorf.com/int/imgdb/?size=XL&pn=3125000095 | 5-100 µL | 130103 | 2352
07410865 | P0000428 | 3125000109 | 10372 | Eppendorf Research® plus, 24-canal, variable, 5-100µL, amarillo claro | Pipetas Eppendorf Research plus: ligeras, precisas y muy ergonómicas basadas en el concepto PhysioCare. Pipetas de 1, 8, 12 y 16 y 24 canales para placas de 384 pocillos, así como pipetas Move It® con espaciamiento de puntas ajustable para un pipeteo más rápido entre formatos de recipiente. | EA | 1 | 0.616 | https://www.eppendorf.com/int/imgdb/?size=XL&pn=3125000109 | 5-100 µL | 130103 | 2352
07410866 | P0000428 | 3125000214 | 10372 | Eppendorf Research® plus, 8-canal, variable, 120-1200µL, verde oscuro | Pipetas Eppendorf Research plus: ligeras, precisas y muy ergonómicas basadas en el concepto PhysioCare. Pipetas de 1, 8, 12 y 16 y 24 canales para placas de 384 pocillos, así como pipetas Move It® con espaciamiento de puntas ajustable para un pipeteo más rápido entre formatos de recipiente. | EA | 1 | 0.4 | https://www.eppendorf.com/int/imgdb/?size=XL&pn=3125000214 | 120-1200 µL | 130103 | 2352
07410867 | P0000428 | 3125000222 | 10372 | Eppendorf Research® plus, 12-canal, variable, 120-1200µL, verde oscuro | Pipetas Eppendorf Research plus: ligeras, precisas y muy ergonómicas basadas en el concepto PhysioCare. Pipetas de 1, 8, 12 y 16 y 24 canales para placas de 384 pocillos, así como pipetas Move It® con espaciamiento de puntas ajustable para un pipeteo más rápido entre formatos de recipiente. | EA | 1 | 0.5 | https://www.eppendorf.com/int/imgdb/?size=XL&pn=3125000222 | 120-1200 µL | 130103 | 2352
07410868 | P0000428 | 3880000011 | 10372 | Kit de inicio IsoTherm-System®, para tubos de 0.5 mL | Eppendorf IsoTherm-System enfría muestras de forma eficaz, es ideal para su almacenaje y preparación y previene la inactivación de enzimas. Enfría muestras de forma segura en tubos de 0,5 o 1,5/2,0 mL a -21 o 0 °C y permite su descongelación lenta. | PC | 1 | 1.08 | https://www.eppendorf.com/int/imgdb/?size=XL&pn=3880000011 | 0.5 mL | 150303 | 2353
07410870 | P0000428 | 3880000038 | 10372 | IsoRack, para tubos de 0.5 mL, 4 racks | Eppendorf IsoTherm-System enfría muestras de forma eficaz, es ideal para su almacenaje y preparación y previene la inactivación de enzimas. Enfría muestras de forma segura en tubos de 0,5 o 1,5/2,0 mL a -21 o 0 °C y permite su descongelación lenta. | SA | 4 | 0.617 | https://www.eppendorf.com/int/imgdb/?size=XL&pn=3880000038 | 0.5 mL | 150303 | 2354
07410871 | P0000428 | 3880000046 | 10372 | IsoSafe e IsoPack, incluye 1 IsoSafe y 3 IsoPack, para tubos de 0.5 mL, -21 °C | Eppendorf IsoTherm-System enfría muestras de forma eficaz, es ideal para su almacenaje y preparación y previene la inactivación de enzimas. Enfría muestras de forma segura en tubos de 0,5 o 1,5/2,0 mL a -21 o 0 °C y permite su descongelación lenta. | PC | 1 | 1.08 | https://www.eppendorf.com/int/imgdb/?size=XL&pn=3880000046 | 0.5 mL | 150303 | 2355
07410872 | P0000428 | 3880000151 | 10372 | Transfer Rack 1.5/2.0 mL, para SmartBlock 1.5 mL/2.0 mL | Los Eppendorf SmartBlocks están disponibles en diferentes formatos para su uso con los diversos tipos de recipientes en el laboratorio. | EA | 1 | 0 | https://www.eppendorf.com/int/imgdb/?size=XL&pn=3880000151 | 1.5-2.0 mL | 150303 | 2356
07410873 | P0000428 | 3880000160 | 10372 | Kit de IsoPack e IsoRack, para tubos de 0.5 mL, 0 °C | Eppendorf IsoTherm-System enfría muestras de forma eficaz, es ideal para su almacenaje y preparación y previene la inactivación de enzimas. Enfría muestras de forma segura en tubos de 0,5 o 1,5/2,0 mL a -21 o 0 °C y permite su descongelación lenta. | PC | 1 | 0.334 | https://www.eppendorf.com/int/imgdb/?size=XL&pn=3880000160 | 0.5 mL | 150303 | 2357
07410875 | P0000428 | 3880000305 | 10372 | Transfer Rack 0.5 mL, para Eppendorf SmartBlock 0.5 mL | Los Eppendorf SmartBlocks están disponibles en diferentes formatos para su uso con los diversos tipos de recipientes en el laboratorio. | EA | 1 | 0 | https://www.eppendorf.com/int/imgdb/?size=XL&pn=3880000305 | 0.5 mL | 150303 | 2358
07410876 | P0000428 | 3880001018 | 10372 | Pack de inicio IsoTherm-System®, para tubos de 1.5/2.0 mL | Eppendorf IsoTherm-System enfría muestras de forma eficaz, es ideal para su almacenaje y preparación y previene la inactivación de enzimas. Enfría muestras de forma segura en tubos de 0,5 o 1,5/2,0 mL a -21 o 0 °C y permite su descongelación lenta. | PC | 1 | 1.08 | https://www.eppendorf.com/int/imgdb/?size=XL&pn=3880001018 | 1.5-2.0 mL | 150303 | 2359
07410877 | P0000428 | 3880001026 | 10372 | IsoSafe e IsoPack, incluye 1 IsoSafe y 3 IsoPack, para tubos de 1.5/2.0 mL, 0 °C | Eppendorf IsoTherm-System enfría muestras de forma eficaz, es ideal para su almacenaje y preparación y previene la inactivación de enzimas. Enfría muestras de forma segura en tubos de 0,5 o 1,5/2,0 mL a -21 o 0 °C y permite su descongelación lenta. | PC | 1 | 1.08 | https://www.eppendorf.com/int/imgdb/?size=XL&pn=3880001026 | 1.5-2.0 mL | 150303 | 2360
07410878 | P0000428 | 3880001034 | 10372 | IsoRack, para tubos de 1.5 mL/2.0 mL, 4 racks | Eppendorf IsoTherm-System enfría muestras de forma eficaz, es ideal para su almacenaje y preparación y previene la inactivación de enzimas. Enfría muestras de forma segura en tubos de 0,5 o 1,5/2,0 mL a -21 o 0 °C y permite su descongelación lenta. | SA | 4 | 0.561 | https://www.eppendorf.com/int/imgdb/?size=XL&pn=3880001034 | 2.0 mL | 150303 | 2361
07410879 | P0000428 | 3880001042 | 10372 | IsoSafe e IsoPack, para tubos de 1.5/2.0 mL, -21 °C | Eppendorf IsoTherm-System enfría muestras de forma eficaz, es ideal para su almacenaje y preparación y previene la inactivación de enzimas. Enfría muestras de forma segura en tubos de 0,5 o 1,5/2,0 mL a -21 o 0 °C y permite su descongelación lenta. | PC | 1 | 1.08 | https://www.eppendorf.com/int/imgdb/?size=XL&pn=3880001042 | 1.5-2.0 mL | 150303 | 2362
07410880 | P0000428 | 3880001166 | 10372 | Kit de IsoPack e IsoRack, para tubos de 1.5/2.0 mL, 0 °C | Eppendorf IsoTherm-System enfría muestras de forma eficaz, es ideal para su almacenaje y preparación y previene la inactivación de enzimas. Enfría muestras de forma segura en tubos de 0,5 o 1,5/2,0 mL a -21 o 0 °C y permite su descongelación lenta. | PC | 1 | 0.376 | https://www.eppendorf.com/int/imgdb/?size=XL&pn=3880001166 | 1.5-2.0 mL | 150303 | 2363
07410881 | P0000428 | 3880001174 | 10372 | Kit de IsoPack e IsoRack, para tubos de 1.5/2.0 mL, -21 °C | Eppendorf IsoTherm-System enfría muestras de forma eficaz, es ideal para su almacenaje y preparación y previene la inactivación de enzimas. Enfría muestras de forma segura en tubos de 0,5 o 1,5/2,0 mL a -21 o 0 °C y permite su descongelación lenta. | PC | 1 | 0.414 | https://www.eppendorf.com/int/imgdb/?size=XL&pn=3880001174 | 1.5-2.0 mL | 150303 | 2363
07410882 | P0000428 | 3881000015 | 10372 | Kit de inicio de PCR-Cooler de 0.2 mL, 1 rosa, 1 azul | Eppendorf IsoTherm-System enfría muestras de forma eficaz, es ideal para su almacenaje y preparación y previene la inactivación de enzimas. Enfría muestras de forma segura en tubos de 0,5 o 1,5/2,0 mL a -21 o 0 °C y permite su descongelación lenta. | PC | 2 | 0.41 | https://www.eppendorf.com/int/imgdb/?size=XL&pn=3881000015 | 0.2 mL | 150303 | 2364
07410883 | P0000428 | 3881000023 | 10372 | PCR-Cooler de 0.2 mL, rosa | Eppendorf IsoTherm-System enfría muestras de forma eficaz, es ideal para su almacenaje y preparación y previene la inactivación de enzimas. Enfría muestras de forma segura en tubos de 0,5 o 1,5/2,0 mL a -21 o 0 °C y permite su descongelación lenta. | PC | 1 | 0.27 | https://www.eppendorf.com/int/imgdb/?size=XL&pn=3881000023 | 0.2 mL | 150303 | 2365
07410884 | P0000428 | 3881000031 | 10372 | PCR-Cooler de 0.2 mL, azul | Eppendorf IsoTherm-System enfría muestras de forma eficaz, es ideal para su almacenaje y preparación y previene la inactivación de enzimas. Enfría muestras de forma segura en tubos de 0,5 o 1,5/2,0 mL a -21 o 0 °C y permite su descongelación lenta. | PC | 1 | 0.27 | https://www.eppendorf.com/int/imgdb/?size=XL&pn=3881000031 | 0.2 mL | 150303 | 2365
07410886 | P0000428 | 4099100007 | 10372 | Juego de inicio UVette®, 50 – 2.000 µL | La Eppendorf UVette es una cubeta UV/Vis desechable para (espectro)fotómetros que ofrece pureza, comodidad y precisión excelentes. Requiere tan solo 50 µL, tiene una transmisión de luz de 220 a 1600 nm y puede utilizarse con dos pasos ópticos diferentes (10 mm y 2 mm). | PC | - | 0.285 | https://www.eppendorf.com/int/imgdb/?size=XL&pn=4099100007 | 2.000 µL | 010101 | 2366
07410890 | P0000428 | 4420801004 | 10372 | Adaptador de pipetas, para Easypet® 3 | Sin descripción ampliada | PC | - | 0.011 | https://www.eppendorf.com/int/imgdb/?size=XL&pn=4420801004 | - | 130601 | 2367
07410896 | P0000428 | 4421601009 | 10372 | Filtro de membrana, para Easypet® 3.0,45 µm, estéril, 5 uds. | Sin descripción ampliada | SA | - | 0.033 | https://www.eppendorf.com/int/imgdb/?size=XL&pn=4421601009 | 45 µm | 150310 | 2368
07410897 | P0000428 | 4421602005 | 10372 | Junta para adaptador de filtro, para Easypet® 3.5 uds. | Sin descripción ampliada | PC | - | 0.001 | https://www.eppendorf.com/int/imgdb/?size=XL&pn=4421602005 | - | 130601 | 2369
07410900 | P0000428 | 4423000010 | 10372 | Pipet Helper®, 1-canal, 0.1 – 100 mL | Ideal para principiantes, el diseño robusto e intuitivo del Pipet Helper permite a cualquiera aspirar líquidos rápidamente y sin presión y el ajuste preciso del menisco. Garantiza un asiento seguro de las pipetas de medición y volumétricas (vidrio y plástico) y sobrecarrera sin salpicaduras. | EA | - | 0.114 | https://www.eppendorf.com/int/imgdb/?size=XL&pn=4423000010 | 100 mL | 130501 | 2370
07410901 | P0000428 | 4423601014 | 10372 | Filtro de membrana, para Pipet Helper®, 3 µm, no estéril, 10 piezas | Sin descripción ampliada | EA | - | 0.01 | https://www.eppendorf.com/int/imgdb/?size=XL&pn=4423601014 | 3 µm | 130601 | 2371
07410902 | P0000428 | 4423602010 | 10372 | Fuelle de aspiración, para Pipet Helper® | Sin descripción ampliada | EA | - | 0.012 | https://www.eppendorf.com/int/imgdb/?size=XL&pn=4423602010 | - | 130601 | 2372
07410903 | P0000428 | 4423603017 | 10372 | Adaptador de pipeta, para Pipet Helper®, fabricado en silicona | Sin descripción ampliada | EA | - | 0.01 | https://www.eppendorf.com/int/imgdb/?size=XL&pn=4423603017 | - | 130601 | 2373
07410904 | P0000428 | 4423604013 | 10372 | Unidad de válvula, para Pipet Helper® | Sin descripción ampliada | EA | - | 0.007 | https://www.eppendorf.com/int/imgdb/?size=XL&pn=4423604013 | - | 130601 | 2374
07410905 | P0000428 | 4423605010 | 10372 | Cono de inserción, para Pipet Helper® | Sin descripción ampliada | EA | - | 0.06 | https://www.eppendorf.com/int/imgdb/?size=XL&pn=4423605010 | - | 130601 | 2375
07410907 | P0000428 | 4430601003 | 10372 | Cono de aspiración, para Easypet® 3 | Sin descripción ampliada | EA | 1 | 0.009 | https://www.eppendorf.com/int/imgdb/?size=XL&pn=4430601003 | - | 130601 | 2376
07410908 | P0000428 | 4430602000 | 10372 | Tapa del compartimento de la batería, para Easypet® 3 | Sin descripción ampliada | EA | 1 | 0.003 | https://www.eppendorf.com/int/imgdb/?size=XL&pn=4430602000 | - | 130601 | 2377
07410909 | P0000428 | 4430603006 | 10372 | Pie de soporte, para Easypet® 3 | Sin descripción ampliada | EA | 1 | 0.01 | https://www.eppendorf.com/int/imgdb/?size=XL&pn=4430603006 | - | 130601 | 2378
07410910 | P0000428 | 4430604002 | 10372 | Soporte de pared, para Easypet® 3 | Sin descripción ampliada | EA | 1 | 0.027 | https://www.eppendorf.com/int/imgdb/?size=XL&pn=4430604002 | - | 130601 | 2379
07410911 | P0000428 | 4430605009 | 10372 | Acumulador de polímeros de litio, para Easypet® 3 | Sin descripción ampliada | EA | 1 | 0.025 | https://www.eppendorf.com/int/imgdb/?size=XL&pn=4430605009 | - | 130601 | 2380
07410912 | P0000428 | 4430606005 | 10372 | Filtro de membrana, para Easypet® 3.0,2 µm, estéril, 5 uds. | Sin descripción ampliada | EA | 5 | 0.02 | https://www.eppendorf.com/int/imgdb/?size=XL&pn=4430606005 | 2 µm | 130601 | 2381
07410913 | P0000428 | 4430801002 | 10372 | Bloque de válvulas | Sin descripción ampliada | EA | - | 0.018 | https://www.eppendorf.com/int/imgdb/?size=XL&pn=4430801002 | - | 130601 | 2382
07410914 | P0000428 | 4430803005 | 10372 | Juego de mangueras, 4 uds. | Sin descripción ampliada | EA | - | 0.005 | https://www.eppendorf.com/int/imgdb/?size=XL&pn=4430803005 | - | 130601 | 2383
07410915 | P0000428 | 4430804001 | 10372 | Adaptador de filtro con junta | Sin descripción ampliada | EA | - | 0.002 | https://www.eppendorf.com/int/imgdb/?size=XL&pn=4430804001 | - | 130601 | 2384
07410917 | P0000428 | 4430808007 | 10372 | Bomba con motor | Sin descripción ampliada | EA | 1 | 0.054 | https://www.eppendorf.com/int/imgdb/?size=XL&pn=4430808007 | - | 130601 | 2385
07410918 | P0000428 | 4430809003 | 10372 | Easypet PCB | Sin descripción ampliada | EA | 1 | 0.095 | https://www.eppendorf.com/int/imgdb/?size=XL&pn=4430809003 | - | 130601 | 2386
07410919 | P0000428 | 4720000011 | 10372 | Varipette® 4720.1-canal, 1 – 10 mL (selección de volumen continua) | La Varipette® 4720 es una pipeta de despl. positivo y ajuste continuo de Eppendorf. Diseñada para el pipeteo preciso de líquidos con alta viscosidad o presión de vapor, su manejo con una sola mano facilita el pipeteo rápido de grandes volúmenes, incluso desde recip. grandes o estrechos. | PC | 1 | 0.273 | https://www.eppendorf.com/int/imgdb/?size=XL&pn=4720000011 | 10 mL | 130105 | 2387
07410921 | P0000428 | 4788200000 | 10372 | Plus/8.8-channel-adaptor | Sin descripción ampliada | PC | 1 | 0.31 | https://www.eppendorf.com/int/imgdb/?size=XL&pn=4788200000 | - | 130106 | 2388
07410924 | P0000428 | 4810211003 | 10372 | Junta 10-100, compl. | Sin descripción ampliada | PC | 1 | 0.001 | https://www.eppendorf.com/int/imgdb/?size=XL&pn=4810211003 | - | 130601 | 2389
07410948 | P0000428 | 4860414029 | 10372 | Piston seal, 1-channel, TS 1000.8-channel TM 1000 | Sin descripción ampliada | PC | - | 0.009 | https://www.eppendorf.com/int/imgdb/?size=XL&pn=4860414029 | - | 130601 | 2390
07410959 | P0000428 | 4860716009 | 10372 | O-Rings for nose cone 1200 (24 pcs.) | Sin descripción ampliada | PC | - | 0.004 | https://www.eppendorf.com/int/imgdb/?size=XL&pn=4860716009 | - | 130601 | 2391
07410970 | P0000428 | 4860736000 | 10372 | Tool for multi-channel 1200 | Sin descripción ampliada |  | - | - | https://proquiwebep.azureedge.net/cdnfiles/nc/ArchivoProducto/NotFound.pdf | - | 130601 | 2392
07411002 | P0000428 | 4861000015 | 10372 | Eppendorf Xplorer®, 1-canal, 0.5 – 10 µL, gris, ACT | Desde la investigación libre hasta aplicaciones clínicas, las pipetas electrónicas Eppendorf Xplorer/Xplorer plus ofrecen simplicidad, precisión y reproducibilidad. Disponibles como pipetas de 1, 8, 12, 16 y 24 canales, así como en la versión Move It®, con espaciamiento de puntas ajustable. | EA | 1 | 0.546 | https://www.eppendorf.com/int/imgdb/?size=XL&pn=4861000015 | 10 µL | 130104 | 2393
07411003 | P0000428 | 4861000017 | 10372 | Eppendorf Xplorer®, 1-canal, 1 – 20 µL, gris claro, ACT | Desde la investigación libre hasta aplicaciones clínicas, las pipetas electrónicas Eppendorf Xplorer/Xplorer plus ofrecen simplicidad, precisión y reproducibilidad. Disponibles como pipetas de 1, 8, 12, 16 y 24 canales, así como en la versión Move It®, con espaciamiento de puntas ajustable. | EA | 1 | 0.7 | https://www.eppendorf.com/int/imgdb/?size=XL&pn=4861000017 | 20 µL | 130104 | 2393
07411004 | P0000428 | 4861000023 | 10372 | Eppendorf Xplorer®, 1-canal, 5 – 100 µL, amarillo, ACT | Desde la investigación libre hasta aplicaciones clínicas, las pipetas electrónicas Eppendorf Xplorer/Xplorer plus ofrecen simplicidad, precisión y reproducibilidad. Disponibles como pipetas de 1, 8, 12, 16 y 24 canales, así como en la versión Move It®, con espaciamiento de puntas ajustable. | EA | 1 | 0.546 | https://www.eppendorf.com/int/imgdb/?size=XL&pn=4861000023 | 100 µL | 130104 | 2393
07411005 | P0000428 | 4861000027 | 10372 | Eppendorf Xplorer®, 1-canal, 10 – 200 µL, amarillo, ACT | Desde la investigación libre hasta aplicaciones clínicas, las pipetas electrónicas Eppendorf Xplorer/Xplorer plus ofrecen simplicidad, precisión y reproducibilidad. Disponibles como pipetas de 1, 8, 12, 16 y 24 canales, así como en la versión Move It®, con espaciamiento de puntas ajustable. | EA | 1 | 0.7 | https://www.eppendorf.com/int/imgdb/?size=XL&pn=4861000027 | 200 µL | 130104 | 2393
07411006 | P0000428 | 4861000031 | 10372 | Eppendorf Xplorer®, 1-canal, 15 – 300 µL, naranja, ACT | Desde la investigación libre hasta aplicaciones clínicas, las pipetas electrónicas Eppendorf Xplorer/Xplorer plus ofrecen simplicidad, precisión y reproducibilidad. Disponibles como pipetas de 1, 8, 12, 16 y 24 canales, así como en la versión Move It®, con espaciamiento de puntas ajustable. | EA | 1 | 0.546 | https://www.eppendorf.com/int/imgdb/?size=XL&pn=4861000031 | 300 µL | 130104 | 2393
07411007 | P0000428 | 4861000040 | 10372 | Eppendorf Xplorer®, 1-canal, 50 – 1.000 µL, azul, ACT | Desde la investigación libre hasta aplicaciones clínicas, las pipetas electrónicas Eppendorf Xplorer/Xplorer plus ofrecen simplicidad, precisión y reproducibilidad. Disponibles como pipetas de 1, 8, 12, 16 y 24 canales, así como en la versión Move It®, con espaciamiento de puntas ajustable. | EA | 1 | 0.549 | https://www.eppendorf.com/int/imgdb/?size=XL&pn=4861000040 | 1.000 µL | 130104 | 2393
07411008 | P0000428 | 4861000044 | 10372 | Eppendorf Xplorer®, 1-canal, 0.1 – 2.5 mL, rojo, ACT | Desde la investigación libre hasta aplicaciones clínicas, las pipetas electrónicas Eppendorf Xplorer/Xplorer plus ofrecen simplicidad, precisión y reproducibilidad. Disponibles como pipetas de 1, 8, 12, 16 y 24 canales, así como en la versión Move It®, con espaciamiento de puntas ajustable. | EA | 1 | 0.7 | https://www.eppendorf.com/int/imgdb/?size=XL&pn=4861000044 | 2.5 mL | 130104 | 2393
07411009 | P0000428 | 4861000058 | 10372 | Eppendorf Xplorer®, 1-canal, 0.2 – 5 mL, violeta, ACT | Desde la investigación libre hasta aplicaciones clínicas, las pipetas electrónicas Eppendorf Xplorer/Xplorer plus ofrecen simplicidad, precisión y reproducibilidad. Disponibles como pipetas de 1, 8, 12, 16 y 24 canales, así como en la versión Move It®, con espaciamiento de puntas ajustable. | EA | 1 | 0.57 | https://www.eppendorf.com/int/imgdb/?size=XL&pn=4861000058 | 5 mL | 130104 | 2393
07411010 | P0000428 | 4861000066 | 10372 | Eppendorf Xplorer®, 1-canal, 0.5 – 10 mL, turquesa, ACT | Desde la investigación libre hasta aplicaciones clínicas, las pipetas electrónicas Eppendorf Xplorer/Xplorer plus ofrecen simplicidad, precisión y reproducibilidad. Disponibles como pipetas de 1, 8, 12, 16 y 24 canales, así como en la versión Move It®, con espaciamiento de puntas ajustable. | EA | 1 | 0.586 | https://www.eppendorf.com/int/imgdb/?size=XL&pn=4861000066 | 10 mL | 130104 | 2393
07411011 | P0000428 | 4861000104 | 10372 | Eppendorf Xplorer®, 8-canal, 0.5 – 10 µL, gris | Desde la investigación libre hasta aplicaciones clínicas, las pipetas electrónicas Eppendorf Xplorer/Xplorer plus ofrecen simplicidad, precisión y reproducibilidad. Disponibles como pipetas de 1, 8, 12, 16 y 24 canales, así como en la versión Move It®, con espaciamiento de puntas ajustable. | EA | 1 | 0.699 | https://www.eppendorf.com/int/imgdb/?size=XL&pn=4861000104 | 10 µL | 130104 | 2393
07411012 | P0000428 | 4861000112 | 10372 | Eppendorf Xplorer®, 12-canal, 0.5 – 10 µL, gris | Desde la investigación libre hasta aplicaciones clínicas, las pipetas electrónicas Eppendorf Xplorer/Xplorer plus ofrecen simplicidad, precisión y reproducibilidad. Disponibles como pipetas de 1, 8, 12, 16 y 24 canales, así como en la versión Move It®, con espaciamiento de puntas ajustable. | EA | 1 | 0.733 | https://www.eppendorf.com/int/imgdb/?size=XL&pn=4861000112 | 10 µL | 130104 | 2393
07411013 | P0000428 | 4861000120 | 10372 | Eppendorf Xplorer®, 8-canal, 5 – 100 µL, amarillo | Desde la investigación libre hasta aplicaciones clínicas, las pipetas electrónicas Eppendorf Xplorer/Xplorer plus ofrecen simplicidad, precisión y reproducibilidad. Disponibles como pipetas de 1, 8, 12, 16 y 24 canales, así como en la versión Move It®, con espaciamiento de puntas ajustable. | EA | 1 | 0.698 | https://www.eppendorf.com/int/imgdb/?size=XL&pn=4861000120 | 100 µL | 130104 | 2393
07411014 | P0000428 | 4861000139 | 10372 | Eppendorf Xplorer®, 12-canal, 5 – 100 µL, amarillo | Desde la investigación libre hasta aplicaciones clínicas, las pipetas electrónicas Eppendorf Xplorer/Xplorer plus ofrecen simplicidad, precisión y reproducibilidad. Disponibles como pipetas de 1, 8, 12, 16 y 24 canales, así como en la versión Move It®, con espaciamiento de puntas ajustable. | EA | 1 | 0.731 | https://www.eppendorf.com/int/imgdb/?size=XL&pn=4861000139 | 100 µL | 130104 | 2393
07411015 | P0000428 | 4861000147 | 10372 | Eppendorf Xplorer®, 8-canal, 15 – 300 µL, naranja | Desde la investigación libre hasta aplicaciones clínicas, las pipetas electrónicas Eppendorf Xplorer/Xplorer plus ofrecen simplicidad, precisión y reproducibilidad. Disponibles como pipetas de 1, 8, 12, 16 y 24 canales, así como en la versión Move It®, con espaciamiento de puntas ajustable. | EA | 1 | 0.699 | https://www.eppendorf.com/int/imgdb/?size=XL&pn=4861000147 | 300 µL | 130104 | 2393
07411016 | P0000428 | 4861000155 | 10372 | Eppendorf Xplorer®, 12-canal, 15 – 300 µL, naranja | Desde la investigación libre hasta aplicaciones clínicas, las pipetas electrónicas Eppendorf Xplorer/Xplorer plus ofrecen simplicidad, precisión y reproducibilidad. Disponibles como pipetas de 1, 8, 12, 16 y 24 canales, así como en la versión Move It®, con espaciamiento de puntas ajustable. | EA | 1 | 0.734 | https://www.eppendorf.com/int/imgdb/?size=XL&pn=4861000155 | 300 µL | 130104 | 2393
07411017 | P0000428 | 4861000163 | 10372 | Eppendorf Xplorer®, 8-canal, 50 – 1.200 µL, verde | Desde la investigación libre hasta aplicaciones clínicas, las pipetas electrónicas Eppendorf Xplorer/Xplorer plus ofrecen simplicidad, precisión y reproducibilidad. Disponibles como pipetas de 1, 8, 12, 16 y 24 canales, así como en la versión Move It®, con espaciamiento de puntas ajustable. | EA | 1 | 0.729 | https://www.eppendorf.com/int/imgdb/?size=XL&pn=4861000163 | 1.200 µL | 130104 | 2393
07411018 | P0000428 | 4861000171 | 10372 | Eppendorf Xplorer®, 12-canal, 50 – 1.200 µL, verde | Desde la investigación libre hasta aplicaciones clínicas, las pipetas electrónicas Eppendorf Xplorer/Xplorer plus ofrecen simplicidad, precisión y reproducibilidad. Disponibles como pipetas de 1, 8, 12, 16 y 24 canales, así como en la versión Move It®, con espaciamiento de puntas ajustable. | EA | 1 | 0.272 | https://www.eppendorf.com/int/imgdb/?size=XL&pn=4861000171 | 1.200 µL | 130104 | 2393
07411033 | P0000428 | 4861000708 | 10372 | Eppendorf Xplorer® plus, 1-canal, 0.5 – 10 µL, gris, ACT | Desde la investigación libre hasta aplicaciones clínicas, las pipetas electrónicas Eppendorf Xplorer/Xplorer plus ofrecen simplicidad, precisión y reproducibilidad. Disponibles como pipetas de 1, 8, 12, 16 y 24 canales, así como en la versión Move It®, con espaciamiento de puntas ajustable. | EA | 1 | 0.157 | https://www.eppendorf.com/int/imgdb/?size=XL&pn=4861000708 | 10 µL | 130104 | 2394
07411034 | P0000428 | 4861000710 | 10372 | Eppendorf Xplorer® plus, 1-canal, 1 – 20 µL, gris claro, ACT | Desde la investigación libre hasta aplicaciones clínicas, las pipetas electrónicas Eppendorf Xplorer/Xplorer plus ofrecen simplicidad, precisión y reproducibilidad. Disponibles como pipetas de 1, 8, 12, 16 y 24 canales, así como en la versión Move It®, con espaciamiento de puntas ajustable. | EA | 1 | 0.7 | https://www.eppendorf.com/int/imgdb/?size=XL&pn=4861000710 | 20 µL | 130104 | 2394
07411035 | P0000428 | 4861000716 | 10372 | Eppendorf Xplorer® plus, 1-canal, 5 – 100 µL, amarillo, ACT | Desde la investigación libre hasta aplicaciones clínicas, las pipetas electrónicas Eppendorf Xplorer/Xplorer plus ofrecen simplicidad, precisión y reproducibilidad. Disponibles como pipetas de 1, 8, 12, 16 y 24 canales, así como en la versión Move It®, con espaciamiento de puntas ajustable. | EA | 1 | 0.157 | https://www.eppendorf.com/int/imgdb/?size=XL&pn=4861000716 | 100 µL | 130104 | 2394
07411036 | P0000428 | 4861000720 | 10372 | Eppendorf Xplorer® plus, 1-canal, 10 – 200 µL, amarillo, ACT | Desde la investigación libre hasta aplicaciones clínicas, las pipetas electrónicas Eppendorf Xplorer/Xplorer plus ofrecen simplicidad, precisión y reproducibilidad. Disponibles como pipetas de 1, 8, 12, 16 y 24 canales, así como en la versión Move It®, con espaciamiento de puntas ajustable. | EA | 1 | 0.7 | https://www.eppendorf.com/int/imgdb/?size=XL&pn=4861000720 | 200 µL | 130104 | 2394
07411037 | P0000428 | 4861000724 | 10372 | Eppendorf Xplorer® plus, 1-canal, 15 – 300 µL, naranja, ACT | Desde la investigación libre hasta aplicaciones clínicas, las pipetas electrónicas Eppendorf Xplorer/Xplorer plus ofrecen simplicidad, precisión y reproducibilidad. Disponibles como pipetas de 1, 8, 12, 16 y 24 canales, así como en la versión Move It®, con espaciamiento de puntas ajustable. | EA | 1 | 0.157 | https://www.eppendorf.com/int/imgdb/?size=XL&pn=4861000724 | 300 µL | 130104 | 2394
07411038 | P0000428 | 4861000732 | 10372 | Eppendorf Xplorer® plus, 1-canal, 50 – 1.000 µL, azul, ACT | Desde la investigación libre hasta aplicaciones clínicas, las pipetas electrónicas Eppendorf Xplorer/Xplorer plus ofrecen simplicidad, precisión y reproducibilidad. Disponibles como pipetas de 1, 8, 12, 16 y 24 canales, así como en la versión Move It®, con espaciamiento de puntas ajustable. | EA | 1 | 0.157 | https://www.eppendorf.com/int/imgdb/?size=XL&pn=4861000732 | 1.000 µL | 130104 | 2394
07411039 | P0000428 | 4861000736 | 10372 | Eppendorf Xplorer® plus, 1-canal, 0.1 – 2.5 mL, rojo, ACT | Desde la investigación libre hasta aplicaciones clínicas, las pipetas electrónicas Eppendorf Xplorer/Xplorer plus ofrecen simplicidad, precisión y reproducibilidad. Disponibles como pipetas de 1, 8, 12, 16 y 24 canales, así como en la versión Move It®, con espaciamiento de puntas ajustable. | EA | 1 | 0.7 | https://www.eppendorf.com/int/imgdb/?size=XL&pn=4861000736 | 2.5 mL | 130104 | 2394
07411040 | P0000428 | 4861000740 | 10372 | Eppendorf Xplorer® plus, 1-canal, 0.2 – 5 mL, violeta, ACT | Desde la investigación libre hasta aplicaciones clínicas, las pipetas electrónicas Eppendorf Xplorer/Xplorer plus ofrecen simplicidad, precisión y reproducibilidad. Disponibles como pipetas de 1, 8, 12, 16 y 24 canales, así como en la versión Move It®, con espaciamiento de puntas ajustable. | EA | 1 | 0.157 | https://www.eppendorf.com/int/imgdb/?size=XL&pn=4861000740 | 5 mL | 130104 | 2394
07411041 | P0000428 | 4861000759 | 10372 | Eppendorf Xplorer® plus, 1-canal, 0.5 – 10 mL, turquesa, ACT | Desde la investigación libre hasta aplicaciones clínicas, las pipetas electrónicas Eppendorf Xplorer/Xplorer plus ofrecen simplicidad, precisión y reproducibilidad. Disponibles como pipetas de 1, 8, 12, 16 y 24 canales, así como en la versión Move It®, con espaciamiento de puntas ajustable. | EA | 1 | 0.157 | https://www.eppendorf.com/int/imgdb/?size=XL&pn=4861000759 | 10 mL | 130104 | 2394
07411042 | P0000428 | 4861000767 | 10372 | Eppendorf Xplorer® plus, 8-canal, variable, 0.5 – 10 µL, gris | Desde la investigación libre hasta aplicaciones clínicas, las pipetas electrónicas Eppendorf Xplorer/Xplorer plus ofrecen simplicidad, precisión y reproducibilidad. Disponibles como pipetas de 1, 8, 12, 16 y 24 canales, así como en la versión Move It®, con espaciamiento de puntas ajustable. | EA | 1 | 0.227 | https://www.eppendorf.com/int/imgdb/?size=XL&pn=4861000767 | 10 µL | 130104 | 2394
07411043 | P0000428 | 4861000775 | 10372 | Eppendorf Xplorer® plus, 12-canal, variable, 0.5 – 10 µL, gris | Desde la investigación libre hasta aplicaciones clínicas, las pipetas electrónicas Eppendorf Xplorer/Xplorer plus ofrecen simplicidad, precisión y reproducibilidad. Disponibles como pipetas de 1, 8, 12, 16 y 24 canales, así como en la versión Move It®, con espaciamiento de puntas ajustable. | EA | 1 | 0.272 | https://www.eppendorf.com/int/imgdb/?size=XL&pn=4861000775 | 10 µL | 130104 | 2394
07411044 | P0000428 | 4861000778 | 10372 | Eppendorf Xplorer® plus, 16-canal, variable, 1 – 20 µL, rosa pálido | Desde la investigación libre hasta aplicaciones clínicas, las pipetas electrónicas Eppendorf Xplorer/Xplorer plus ofrecen simplicidad, precisión y reproducibilidad. Disponibles como pipetas de 1, 8, 12, 16 y 24 canales, así como en la versión Move It®, con espaciamiento de puntas ajustable. | EA | 1 | 0.7 | https://www.eppendorf.com/int/imgdb/?size=XL&pn=4861000778 | 20 µL | 130104 | 2394
07411045 | P0000428 | 4861000779 | 10372 | Eppendorf Xplorer® plus, 24-canal, variable, 1 – 20 µL, rosa pálido | Desde la investigación libre hasta aplicaciones clínicas, las pipetas electrónicas Eppendorf Xplorer/Xplorer plus ofrecen simplicidad, precisión y reproducibilidad. Disponibles como pipetas de 1, 8, 12, 16 y 24 canales, así como en la versión Move It®, con espaciamiento de puntas ajustable. | EA | 1 | 0.7 | https://www.eppendorf.com/int/imgdb/?size=XL&pn=4861000779 | 20 µL | 130104 | 2394
07411046 | P0000428 | 4861000783 | 10372 | Eppendorf Xplorer® plus, 8-canal, variable, 5 – 100 µL, amarillo | Desde la investigación libre hasta aplicaciones clínicas, las pipetas electrónicas Eppendorf Xplorer/Xplorer plus ofrecen simplicidad, precisión y reproducibilidad. Disponibles como pipetas de 1, 8, 12, 16 y 24 canales, así como en la versión Move It®, con espaciamiento de puntas ajustable. | EA | 1 | 0.227 | https://www.eppendorf.com/int/imgdb/?size=XL&pn=4861000783 | 100 µL | 130104 | 2394
07411047 | P0000428 | 4861000791 | 10372 | Eppendorf Xplorer® plus, 12-canal, variable, 5 – 100 µL, amarillo | Desde la investigación libre hasta aplicaciones clínicas, las pipetas electrónicas Eppendorf Xplorer/Xplorer plus ofrecen simplicidad, precisión y reproducibilidad. Disponibles como pipetas de 1, 8, 12, 16 y 24 canales, así como en la versión Move It®, con espaciamiento de puntas ajustable. | EA | 1 | 0.272 | https://www.eppendorf.com/int/imgdb/?size=XL&pn=4861000791 | 100 µL | 130104 | 2394
07411048 | P0000428 | 4861000792 | 10372 | Eppendorf Xplorer® plus, 16-canal, variable, 5 – 100 µL, amarillo claro | Desde la investigación libre hasta aplicaciones clínicas, las pipetas electrónicas Eppendorf Xplorer/Xplorer plus ofrecen simplicidad, precisión y reproducibilidad. Disponibles como pipetas de 1, 8, 12, 16 y 24 canales, así como en la versión Move It®, con espaciamiento de puntas ajustable. | EA | 1 | 0.773 | https://www.eppendorf.com/int/imgdb/?size=XL&pn=4861000792 | 100 µL | 130104 | 2394
07411049 | P0000428 | 4861000793 | 10372 | Eppendorf Xplorer® plus, 24-canal, variable, 5 – 100 µL, amarillo claro | Desde la investigación libre hasta aplicaciones clínicas, las pipetas electrónicas Eppendorf Xplorer/Xplorer plus ofrecen simplicidad, precisión y reproducibilidad. Disponibles como pipetas de 1, 8, 12, 16 y 24 canales, así como en la versión Move It®, con espaciamiento de puntas ajustable. | EA | 1 | 0.808 | https://www.eppendorf.com/int/imgdb/?size=XL&pn=4861000793 | 100 µL | 130104 | 2394
07411050 | P0000428 | 4861000805 | 10372 | Eppendorf Xplorer® plus, 8-canal, variable, 15 – 300 µL, naranja | Desde la investigación libre hasta aplicaciones clínicas, las pipetas electrónicas Eppendorf Xplorer/Xplorer plus ofrecen simplicidad, precisión y reproducibilidad. Disponibles como pipetas de 1, 8, 12, 16 y 24 canales, así como en la versión Move It®, con espaciamiento de puntas ajustable. | EA | 1 | 0.227 | https://www.eppendorf.com/int/imgdb/?size=XL&pn=4861000805 | 300 µL | 130104 | 2394
07411051 | P0000428 | 4861000813 | 10372 | Eppendorf Xplorer® plus, 12-canal, variable, 15 – 300 µL, naranja | Desde la investigación libre hasta aplicaciones clínicas, las pipetas electrónicas Eppendorf Xplorer/Xplorer plus ofrecen simplicidad, precisión y reproducibilidad. Disponibles como pipetas de 1, 8, 12, 16 y 24 canales, así como en la versión Move It®, con espaciamiento de puntas ajustable. | EA | 1 | 0.272 | https://www.eppendorf.com/int/imgdb/?size=XL&pn=4861000813 | 300 µL | 130104 | 2394
07411052 | P0000428 | 4861000821 | 10372 | Eppendorf Xplorer® plus, 8-canal, variable, 50 – 1.200 µL, verde | Desde la investigación libre hasta aplicaciones clínicas, las pipetas electrónicas Eppendorf Xplorer/Xplorer plus ofrecen simplicidad, precisión y reproducibilidad. Disponibles como pipetas de 1, 8, 12, 16 y 24 canales, así como en la versión Move It®, con espaciamiento de puntas ajustable. | EA | 1 | 0.227 | https://www.eppendorf.com/int/imgdb/?size=XL&pn=4861000821 | 1.200 µL | 130104 | 2394
07411053 | P0000428 | 4861000830 | 10372 | Eppendorf Xplorer® plus, 12-canal, variable, 50 – 1.200 µL, verde | Desde la investigación libre hasta aplicaciones clínicas, las pipetas electrónicas Eppendorf Xplorer/Xplorer plus ofrecen simplicidad, precisión y reproducibilidad. Disponibles como pipetas de 1, 8, 12, 16 y 24 canales, así como en la versión Move It®, con espaciamiento de puntas ajustable. | EA | 1 | 0.272 | https://www.eppendorf.com/int/imgdb/?size=XL&pn=4861000830 | 1.200 µL | 130104 | 2394
07411055 | P0000428 | 4861002034 | 10372 | Eyector | Sin descripción ampliada | PC | - | 0.045 | https://www.eppendorf.com/int/imgdb/?size=XL&pn=4861002034 | - | 130601 | 2395
07411056 | P0000428 | 4861002093 | 10372 | Disco para selector, Multipette (X)stream | Sin descripción ampliada | PC | - | 0.001 | https://www.eppendorf.com/int/imgdb/?size=XL&pn=4861002093 | - | 130601 | 2396
07411057 | P0000428 | 4861010002 | 10372 | Tapa de la carcasa con tubito de control | Sin descripción ampliada | PC | - | 0.045 | https://www.eppendorf.com/int/imgdb/?size=XL&pn=4861010002 | - | 130601 | 2397
07411058 | P0000428 | 4861012005 | 10372 | Tapa de la carcasa, Xplorer, USB | Sin descripción ampliada | PC | - | 0.012 | https://www.eppendorf.com/int/imgdb/?size=XL&pn=4861012005 | - | 130601 | 2398
07411059 | P0000428 | 4861450029 | 10372 | Tapa de la carcasa con tubito de control | Sin descripción ampliada | PC | 1 | 0.008 | https://www.eppendorf.com/int/imgdb/?size=XL&pn=4861450029 | - | 130601 | 2399
07411060 | P0000428 | 4861451033 | 10372 | Unidades de volumen de riel de montaje para 1.200 µL | Sin descripción ampliada | PC | - | 0.045 | https://www.eppendorf.com/int/imgdb/?size=XL&pn=4861451033 | 1.200 µL | 130601 | 2400
07411061 | P0000428 | 4861461020 | 10372 | Eyector, 12 canales | Sin descripción ampliada | PC | 1 | 0.008 | https://www.eppendorf.com/int/imgdb/?size=XL&pn=4861461020 | - | 130601 | 2401
07411062 | P0000428 | 4861462035 | 10372 | Unidades de volumen de riel de montaje, 12 canales | Sin descripción ampliada | PC | 1 | 0.004 | https://www.eppendorf.com/int/imgdb/?size=XL&pn=4861462035 | - | 130601 | 2402
07411063 | P0000428 | 4861601000 | 10372 | Acumulador de polímeros de litio, para la familia de pipetas Eppendorf Xplorer® | Sin descripción ampliada | EA | 1 | 0.019 | https://www.eppendorf.com/int/imgdb/?size=XL&pn=4861601000 | - | 130601 | 2403
07411064 | P0000428 | 4861602007 | 10372 | Pipette lower part 5mL , single-chan. | Sin descripción ampliada | EA | 1 | 0.039 | https://www.eppendorf.com/int/imgdb/?size=XL&pn=4861602007 | 5 mL | 130106 | 2404
07411065 | P0000428 | 4861603003 | 10372 | ipette lower part 10mL , single-chan. | Sin descripción ampliada | EA | 1 | 0.048 | https://www.eppendorf.com/int/imgdb/?size=XL&pn=4861603003 | 10 mL | 130106 | 2405
07411066 | P0000428 | 4861604000 | 10372 | Replacement channel 1200uL | Sin descripción ampliada | EA | 1 | 0.09 | https://www.eppendorf.com/int/imgdb/?size=XL&pn=4861604000 | 1200 uL | 130106 | 2406
07411067 | P0000428 | 4861605006 | 10372 | Unlocking tool f. lower part of 1200µL | Sin descripción ampliada | EA | 1 | 0.007 | https://www.eppendorf.com/int/imgdb/?size=XL&pn=4861605006 | 1200 µL | 130106 | 2407
07411069 | P0000428 | 4861607009 | 10372 | Parte inferior, 12-canal, 0.5 – 10 µL, gris | Sin descripción ampliada | EA | 1 | 0.195 | https://www.eppendorf.com/int/imgdb/?size=XL&pn=4861607009 | 10 µL | 130106 | 2408
07411071 | P0000428 | 4861609001 | 10372 | Parte inferior, 12-canal, 5 – 100 µL, amarillo | Sin descripción ampliada | EA | 1 | 0.194 | https://www.eppendorf.com/int/imgdb/?size=XL&pn=4861609001 | 100 µL | 130106 | 2408
07411072 | P0000428 | 4861610000 | 10372 | Parte inferior, 8-canal, 15 – 300 µL, naranja | Sin descripción ampliada | EA | 1 | 0.165 | https://www.eppendorf.com/int/imgdb/?size=XL&pn=4861610000 | 300 µL | 130106 | 2408
07411075 | P0000428 | 4861613009 | 10372 | Accumulator compartment lid f. Xplorer | Sin descripción ampliada | EA | 1 | 0.005 | https://www.eppendorf.com/int/imgdb/?size=XL&pn=4861613009 | - | 130106 | 2409
07411078 | P0000428 | 4861617004 | 10372 | Lower part; cpl.; 2500; -e/x | Sin descripción ampliada | EA | 1 | 0.042 | https://www.eppendorf.com/int/imgdb/?size=XL&pn=4861617004 | - | 130601 | 2410
07411079 | P0000428 | 4861702028 | 10372 | Cubierta USB | Sin descripción ampliada | PC | - | 0.004 | https://www.eppendorf.com/int/imgdb/?size=XL&pn=4861702028 | - | 130601 | 2411
07411081 | P0000428 | 4861708000 | 10372 | Tapa de la carcasa, Xplorer plus, USB | Sin descripción ampliada | PC | - | 0.012 | https://www.eppendorf.com/int/imgdb/?size=XL&pn=4861708000 | - | 130601 | 2412
07411082 | P0000428 | 4861801000 | 10372 | Sistema de eyección, con imán y junta tórica, tubo de silicona y muelle | Sin descripción ampliada | EA | - | 0.004 | https://www.eppendorf.com/int/imgdb/?size=XL&pn=4861801000 | - | 130601 | 2413
07411083 | P0000428 | 4861803002 | 10372 | Motor, con husillo | Sin descripción ampliada | EA | - | 0.05 | https://www.eppendorf.com/int/imgdb/?size=XL&pn=4861803002 | - | 130601 | 2414
07411084 | P0000428 | 4861804009 | 10372 | Conexión de cable, motor CI con junta tórica, 1 juego | Sin descripción ampliada | EA | - | 0.001 | https://www.eppendorf.com/int/imgdb/?size=XL&pn=4861804009 | - | 130601 | 2415
07411085 | P0000428 | 4861805005 | 10372 | Visor de infrarrojos, 10 uds. | Sin descripción ampliada | EA | - | 0.002 | https://www.eppendorf.com/int/imgdb/?size=XL&pn=4861805005 | - | 130601 | 2416
07411086 | P0000428 | 4861806001 | 10372 | Junta tórica para sistema eyector, 10 uds. | Sin descripción ampliada | EA | - | 0.009 | https://www.eppendorf.com/int/imgdb/?size=XL&pn=4861806001 | - | 130601 | 2417
07411087 | P0000428 | 4861811005 | 10372 | Conexión de cable, motor CI con junta tórica, 1 juego | Sin descripción ampliada | EA | - | 0.001 | https://www.eppendorf.com/int/imgdb/?size=XL&pn=4861811005 | - | 130601 | 2418
07411088 | P0000428 | 4861812001 | 10372 | Pasador de reinicio, Xplorer plus, 12 uds. | Sin descripción ampliada | EA | 12 | 0.045 | https://www.eppendorf.com/int/imgdb/?size=XL&pn=4861812001 | - | 130601 | 2419
07411089 | P0000428 | 4861813008 | 10372 | Cubierta de la carcasa, 8 canales, 10 µL | Sin descripción ampliada | EA | 1 | 0.042 | https://www.eppendorf.com/int/imgdb/?size=XL&pn=4861813008 | 10 µL | 130601 | 2420
07411090 | P0000428 | 4861814004 | 10372 | Cubierta de la carcasa, 12 canales, 10 µL | Sin descripción ampliada | EA | 1 | 0.053 | https://www.eppendorf.com/int/imgdb/?size=XL&pn=4861814004 | 10 µL | 130601 | 2420
07411091 | P0000428 | 4861815000 | 10372 | Cubierta de la carcasa, 8 canales, 100 µL | Sin descripción ampliada | EA | 1 | 0.042 | https://www.eppendorf.com/int/imgdb/?size=XL&pn=4861815000 | 100 µL | 130601 | 2420
07411092 | P0000428 | 4861816007 | 10372 | Cubierta de la carcasa, 12 canales, 100 µL | Sin descripción ampliada | EA | 1 | 0.054 | https://www.eppendorf.com/int/imgdb/?size=XL&pn=4861816007 | 100 µL | 130601 | 2420
07411093 | P0000428 | 4861817003 | 10372 | Cubierta de la carcasa, 8 canales, 300 µL | Sin descripción ampliada | EA | 1 | 0.041 | https://www.eppendorf.com/int/imgdb/?size=XL&pn=4861817003 | 300 µL | 130601 | 2420
07411094 | P0000428 | 4861818000 | 10372 | Cubierta de la carcasa, 12 canales, 300 µL | Sin descripción ampliada | EA | 1 | 0.054 | https://www.eppendorf.com/int/imgdb/?size=XL&pn=4861818000 | 300 µL | 130601 | 2420
07411095 | P0000428 | 4861819006 | 10372 | Cubierta de la carcasa, 12 canales, 1.200 µL | Sin descripción ampliada | EA | 1 | 0.027 | https://www.eppendorf.com/int/imgdb/?size=XL&pn=4861819006 | 1.200 µL | 130601 | 2420
07411096 | P0000428 | 4861820004 | 10372 | Cubierta de la carcasa, 12 canales, 1.200 µL | Sin descripción ampliada | EA | 1 | 0.027 | https://www.eppendorf.com/int/imgdb/?size=XL&pn=4861820004 | 1.200 µL | 130601 | 2420
07411097 | P0000428 | 4861821000 | 10372 | Ejection carrier 1200 µL | Sin descripción ampliada | EA | - | 0.003 | https://www.eppendorf.com/int/imgdb/?size=XL&pn=4861821000 | 1200 µL | 130601 | 2421
07411098 | P0000428 | 4861822007 | 10372 | Tapa de la carcasa, Xplorer, IRDA | Sin descripción ampliada | EA | - | 0.045 | https://www.eppendorf.com/int/imgdb/?size=XL&pn=4861822007 | - | 130601 | 2422
07411100 | P0000428 | 4861825006 | 10372 | Tapa de la carcasa, Xplorer, para nuevo display | Sin descripción ampliada | EA | 1 | 0.012 | https://www.eppendorf.com/int/imgdb/?size=XL&pn=4861825006 | - | 130601 | 2423
07411101 | P0000428 | 4861826002 | 10372 | Tapa de la carcasa, Xplorer plus, para nuevo display | Sin descripción ampliada | EA | 1 | 0.012 | https://www.eppendorf.com/int/imgdb/?size=XL&pn=4861826002 | - | 130601 | 2424
07411102 | P0000428 | 4861827009 | 10372 | Placa de circuito impreso con soporte, USB OTG | Sin descripción ampliada | EA | 1 | 0 | https://www.eppendorf.com/int/imgdb/?size=XL&pn=4861827009 | - | 130601 | 2425
07411103 | P0000428 | 4861828005 | 10372 | Cubierta de silicona, para tecla On/Off, 10 uds. | Sin descripción ampliada | EA | 10 | 0.002 | https://www.eppendorf.com/int/imgdb/?size=XL&pn=4861828005 | - | 130601 | 2426
07411105 | P0000428 | 4861833000 | 10372 | Tapa, parte posterior, 16-canal, Xplorer, Xplorer plus, 20 µL | Sin descripción ampliada | EA | 1 | 0.051 | https://www.eppendorf.com/int/imgdb/?size=XL&pn=4861833000 | 20 µL | 130601 | 2427
07411106 | P0000428 | 4861833001 | 10372 | Tapa, parte posterior, 24-canal, Xplorer, Xplorer plus, 20 µL | Sin descripción ampliada | EA | 1 | 0.061 | https://www.eppendorf.com/int/imgdb/?size=XL&pn=4861833001 | 20 µL | 130601 | 2427
07411107 | P0000428 | 4861833002 | 10372 | Tapa, parte posterior, 16-canal, Xplorer, Xplorer plus, 100 µL | Sin descripción ampliada | EA | 1 | 0.051 | https://www.eppendorf.com/int/imgdb/?size=XL&pn=4861833002 | 100 µL | 130601 | 2427
07411108 | P0000428 | 4861833003 | 10372 | Tapa, parte posterior, 24-canal, Xplorer, Xplorer plus, 100 µL | Sin descripción ampliada | EA | 1 | 0.06 | https://www.eppendorf.com/int/imgdb/?size=XL&pn=4861833003 | 100 µL | 130601 | 2427
07411109 | P0000428 | 4861835000 | 10372 | Eyector, Research plus, Xplorer/Xplorer plus, 1.200 µL, 8-canal | Sin descripción ampliada | EA | 1 | 0.007 | https://www.eppendorf.com/int/imgdb/?size=XL&pn=4861835000 | 1.200 µL | 130601 | 2428
07411110 | P0000428 | 4861835001 | 10372 | Eyector, Research plus, Xplorer/Xplorer plus, 1.200 µL, 12-canal | Sin descripción ampliada | EA | 1 | 0.009 | https://www.eppendorf.com/int/imgdb/?size=XL&pn=4861835001 | 1.200 µL | 130601 | 2428
07411111 | P0000428 | 4861835010 | 10372 | Banda de fijación, Research plus, Xplorer/Xplorer plus, 1.200 µL, 8-canal | Sin descripción ampliada | EA | 1 | 0.002 | https://www.eppendorf.com/int/imgdb/?size=XL&pn=4861835010 | 1.200 µL | 130601 | 2429
07411112 | P0000428 | 4861835011 | 10372 | Banda de fijación, Research plus, Xplorer/Xplorer plus, 1.200 µL, 12-canal | Sin descripción ampliada | EA | 1 | 0.002 | https://www.eppendorf.com/int/imgdb/?size=XL&pn=4861835011 | 1.200 µL | 130601 | 2429
07411113 | P0000428 | 4861837000 | 10372 | Anillo de obturación, Research plus, Xplorer/Xplorer plus, 1.200 µL, 24 uds. | Sin descripción ampliada | EA | 1 | 0.002 | https://www.eppendorf.com/int/imgdb/?size=XL&pn=4861837000 | 1.200 µL | 130601 | 2430
07411114 | P0000428 | 4880601003 | 10372 | Base de recarga, para carrusel de carga (4880 000 026) | "Los carruseles, soportes y soportes de pared de Eppendorf mantienen su mesa ordenada, con fácil acceso y protección para las pipetas. Compatibles con modelos descatalogados. Encuentre soportes adecuados en el sistema de soportes de pipetas Eppendorf. | EA | - | 0.107 | https://www.eppendorf.com/int/imgdb/?size=XL&pn=4880601003 | - | 150201 | 2431
07411115 | P0000428 | 4880602000 | 10372 | Charger shell Xplorer, cpl. (c) | "Los carruseles, soportes y soportes de pared de Eppendorf mantienen su mesa ordenada, con fácil acceso y protección para las pipetas. Compatibles con modelos descatalogados. Encuentre soportes adecuados en el sistema de soportes de pipetas Eppendorf. | EA | - | 0.107 | https://www.eppendorf.com/int/imgdb/?size=XL&pn=4880602000 | - | 150201 | 2432
07411116 | P0000428 | 4880603006 | 10372 | Fuente de alimentación con adaptadores de red, para carrusel cargador (4880) | "Los carruseles, soportes y soportes de pared de Eppendorf mantienen su mesa ordenada, con fácil acceso y protección para las pipetas. Compatibles con modelos descatalogados. Encuentre soportes adecuados en el sistema de soportes de pipetas Eppendorf. | EA | - | 0.247 | https://www.eppendorf.com/int/imgdb/?size=XL&pn=4880603006 | - | 150201 | 2433
07411118 | P0000428 | 4880802009 | 10372 | C.I. Soporte cargador | Sin descripción ampliada | EA | - | 0.007 | https://www.eppendorf.com/int/imgdb/?size=XL&pn=4880802009 | - | 130601 | 2434
07411251 | P0000428 | 4920099020 | 10372 | Anillo de obturación, monocanal, 2.5 mL | Sin descripción ampliada | PC | - | 0.001 | https://www.eppendorf.com/int/imgdb/?size=XL&pn=4920099020 | 2.5 mL | 130601 | 2435
07411252 | P0000428 | 4920601001 | 10372 | Ref.2 lower part 1channel 2.5µL d. gray | Sin descripción ampliada | EA | 1 | 0.032 | https://www.eppendorf.com/int/imgdb/?size=XL&pn=4920601001 | 2.5 µL | 130106 | 2436
07411253 | P0000428 | 4920602008 | 10372 | Ref.2 lower part 1channel 10µL m. gray | Sin descripción ampliada | EA | 1 | 0.032 | https://www.eppendorf.com/int/imgdb/?size=XL&pn=4920602008 | 10 µL | 130106 | 2436
07411254 | P0000428 | 4920603004 | 10372 | Ref.2 lower part 1channel 20µL l. gray | Sin descripción ampliada | EA | 1 | 0.032 | https://www.eppendorf.com/int/imgdb/?size=XL&pn=4920603004 | 20 µL | 130106 | 2436
07411255 | P0000428 | 4920604000 | 10372 | Ref.2 lower part 1channel 20µL yellow | Sin descripción ampliada | EA | 1 | 0.032 | https://www.eppendorf.com/int/imgdb/?size=XL&pn=4920604000 | 20 µL | 130106 | 2436
07411256 | P0000428 | 4920605007 | 10372 | Ref.2 lower part 1channel 100µL yellow | Sin descripción ampliada | EA | 1 | 0.032 | https://www.eppendorf.com/int/imgdb/?size=XL&pn=4920605007 | 100 µL | 130106 | 2436
07411257 | P0000428 | 4920606003 | 10372 | Ref.2 lower part 1channel 200µL yellow | Sin descripción ampliada | EA | 1 | 0.031 | https://www.eppendorf.com/int/imgdb/?size=XL&pn=4920606003 | 200 µL | 130106 | 2436
07411258 | P0000428 | 4920607000 | 10372 | Ref.2 lower part 1channel 300µL yellow | Sin descripción ampliada | EA | 1 | 0.031 | https://www.eppendorf.com/int/imgdb/?size=XL&pn=4920607000 | 300 µL | 130106 | 2436
07411259 | P0000428 | 4920608006 | 10372 | Ref.2 lower part 1channel 1.000uL blue | Sin descripción ampliada | EA | 1 | 0.036 | https://www.eppendorf.com/int/imgdb/?size=XL&pn=4920608006 | 1.000 uL | 130106 | 2436
07411260 | P0000428 | 4920609002 | 10372 | Ref.2 lower part 1channel 2.5mL red | Sin descripción ampliada | EA | 1 | 0.044 | https://www.eppendorf.com/int/imgdb/?size=XL&pn=4920609002 | 2.5 mL | 130106 | 2436
07411261 | P0000428 | 4920610000 | 10372 | Ref.2 lower part 1channel 5mL violet | Sin descripción ampliada | EA | 1 | 0.05 | https://www.eppendorf.com/int/imgdb/?size=XL&pn=4920610000 | 5 mL | 130106 | 2436
07411262 | P0000428 | 4920611007 | 10372 | Ref.2 lower part 1channel 10mL turquoise | Sin descripción ampliada | EA | 1 | 0.059 | https://www.eppendorf.com/int/imgdb/?size=XL&pn=4920611007 | 10 mL | 130106 | 2436
07411263 | P0000428 | 4920612003 | 10372 | Ref.2 Ejector sleeve vari 2.5µL d. gray | Sin descripción ampliada | EA | 1 | 0.005 | https://www.eppendorf.com/int/imgdb/?size=XL&pn=4920612003 | 2.5 µL | 130106 | 2436
07411264 | P0000428 | 4920613000 | 10372 | Ref.2 Ej.sleeve vari/fix 10µL m.gray/yel | Sin descripción ampliada | EA | 1 | 0.006 | https://www.eppendorf.com/int/imgdb/?size=XL&pn=4920613000 | 10 µL | 130106 | 2436
07411265 | P0000428 | 4920614006 | 10372 | Ref.2 Ej.sleeve vari/fix 20uL l.gray/yel | Sin descripción ampliada | EA | 1 | 0.005 | https://www.eppendorf.com/int/imgdb/?size=XL&pn=4920614006 | 20 uL | 130106 | 2436
07411266 | P0000428 | 4920615002 | 10372 | Ref.2 Eject.sleeve vari/fix 100µL yellow | Sin descripción ampliada | EA | 1 | 0.005 | https://www.eppendorf.com/int/imgdb/?size=XL&pn=4920615002 | 100 µL | 130106 | 2436
07411267 | P0000428 | 4920616009 | 10372 | Ref.2 Eject.sleeve vari/fix 200µL yellow | Sin descripción ampliada | EA | 1 | 0.006 | https://www.eppendorf.com/int/imgdb/?size=XL&pn=4920616009 | 200 µL | 130106 | 2436
07411268 | P0000428 | 4920617005 | 10372 | Ref.2 Ejector sleeve vari 300µL orange | Sin descripción ampliada | EA | 1 | 0.005 | https://www.eppendorf.com/int/imgdb/?size=XL&pn=4920617005 | 300 µL | 130106 | 2436
07411269 | P0000428 | 4920618001 | 10372 | Ref.2 Eject.sleeve vari/fix 1000µL blue | Sin descripción ampliada | EA | 1 | 0.006 | https://www.eppendorf.com/int/imgdb/?size=XL&pn=4920618001 | 1000 µL | 130106 | 2436
07411270 | P0000428 | 4920619008 | 10372 | Ref.2 Ejector sleeve vari/fix 2.5mL red | Sin descripción ampliada | EA | 1 | 0.01 | https://www.eppendorf.com/int/imgdb/?size=XL&pn=4920619008 | 2.5 mL | 130106 | 2436
07411271 | P0000428 | 4920620006 | 10372 | Ref.2 Ejector sleeve vari 5mL violet | Sin descripción ampliada | EA | 1 | 0.014 | https://www.eppendorf.com/int/imgdb/?size=XL&pn=4920620006 | 5 mL | 130106 | 2436
07411272 | P0000428 | 4920621002 | 10372 | Ref.2 Ejector sleeve vari 10mL turquoise | Sin descripción ampliada | EA | 1 | 0.018 | https://www.eppendorf.com/int/imgdb/?size=XL&pn=4920621002 | 10 mL | 130106 | 2436
07411273 | P0000428 | 4920622009 | 10372 | Protect.filter 2.5mL red, 10filt+1sleeve | Sin descripción ampliada | EA | - | 0.004 | https://www.eppendorf.com/int/imgdb/?size=XL&pn=4920622009 | 2.5 mL | 130601 | 2437
07411274 | P0000428 | 4920623005 | 10372 | Protect.filter 5mL violet,10filt+1sleeve | Sin descripción ampliada | EA | - | 0.004 | https://www.eppendorf.com/int/imgdb/?size=XL&pn=4920623005 | 5 mL | 130601 | 2437
07411275 | P0000428 | 4920624001 | 10372 | Protect.filter 10mL turq, 10filt+1sleeve | Sin descripción ampliada | EA | - | 0.004 | https://www.eppendorf.com/int/imgdb/?size=XL&pn=4920624001 | 10 mL | 130601 | 2437
07411276 | P0000428 | 4920625008 | 10372 | Reference 2 Red safety plug CAL | Sin descripción ampliada | EA | 5 | 0.003 | https://www.eppendorf.com/int/imgdb/?size=XL&pn=4920625008 | - | 130601 | 2438
07411277 | P0000428 | 4920626004 | 10372 | Reference 2 Red adjustment seal ADJ | Sin descripción ampliada | EA | 5 | 0.003 | https://www.eppendorf.com/int/imgdb/?size=XL&pn=4920626004 | - | 130601 | 2438
07411278 | P0000428 | 4920627000 | 10372 | Lower part with PTFE piston var. 1 mL | Sin descripción ampliada | EA | 1 | 0.045 | https://www.eppendorf.com/int/imgdb/?size=XL&pn=4920627000 | 1 mL | 130103 | 2439
07411279 | P0000428 | 4920629003 | 10372 | Lower part with PTFE piston var. 2.5 mL | Sin descripción ampliada | EA | 1 | 0.045 | https://www.eppendorf.com/int/imgdb/?size=XL&pn=4920629003 | 2.5 mL | 130103 | 2439
07411280 | P0000428 | 4920633000 | 10372 | Lower part with PTFE piston var. 5 mL | Sin descripción ampliada | EA | 1 | 0.045 | https://www.eppendorf.com/int/imgdb/?size=XL&pn=4920633000 | 5 mL | 130103 | 2439
07411281 | P0000428 | 4920636000 | 10372 | Lower part with PTFE piston var. 10 mL | Sin descripción ampliada | EA | 1 | 0.045 | https://www.eppendorf.com/int/imgdb/?size=XL&pn=4920636000 | 10 mL | 130103 | 2439
07411282 | P0000428 | 4920801000 | 10372 | Sello de ajuste, gris, 20 uds. | Sin descripción ampliada | EA | 20 | 0.002 | https://www.eppendorf.com/int/imgdb/?size=XL&pn=4920801000 | - | 130601 | 2440
07411283 | P0000428 | 4920802007 | 10372 | Tapón, gris, 20 uds. | Sin descripción ampliada | EA | - | 0.001 | https://www.eppendorf.com/int/imgdb/?size=XL&pn=4920802007 | - | 130601 | 2441
07411284 | P0000428 | 4920803003 | 10372 | Ventana, variabel, 2.5 µL | Sin descripción ampliada | EA | - | 0.002 | https://www.eppendorf.com/int/imgdb/?size=XL&pn=4920803003 | 2.5 µL | 130601 | 2442
07411285 | P0000428 | 4920804000 | 10372 | Tapa, variable, 10 µL | Sin descripción ampliada | EA | - | 0.002 | https://www.eppendorf.com/int/imgdb/?size=XL&pn=4920804000 | 10 µL | 130601 | 2443
07411286 | P0000428 | 4920805006 | 10372 | Tapa, variable, 20 µL | Sin descripción ampliada | EA | - | 0.002 | https://www.eppendorf.com/int/imgdb/?size=XL&pn=4920805006 | 20 µL | 130601 | 2443
07411287 | P0000428 | 4920806002 | 10372 | Ventana, variabel, 100 µL | Sin descripción ampliada | EA | - | 0.002 | https://www.eppendorf.com/int/imgdb/?size=XL&pn=4920806002 | 100 µL | 130601 | 2444
07411288 | P0000428 | 4920807009 | 10372 | Tapa, variable, 200 µL | Sin descripción ampliada | EA | - | 0.002 | https://www.eppendorf.com/int/imgdb/?size=XL&pn=4920807009 | 200 µL | 130601 | 2445
07411289 | P0000428 | 4920808005 | 10372 | Tapa, variable, 300 µL | Sin descripción ampliada | EA | - | 0.002 | https://www.eppendorf.com/int/imgdb/?size=XL&pn=4920808005 | 300 µL | 130601 | 2445
07411290 | P0000428 | 4920809001 | 10372 | Tapa, variable, 1 mL | Sin descripción ampliada | EA | - | 0.002 | https://www.eppendorf.com/int/imgdb/?size=XL&pn=4920809001 | 1 mL | 130601 | 2445
07411291 | P0000428 | 4920810000 | 10372 | Tapa, variable, 2.5 mL | Sin descripción ampliada | EA | - | 0.002 | https://www.eppendorf.com/int/imgdb/?size=XL&pn=4920810000 | 2.5 mL | 130601 | 2445
07411292 | P0000428 | 4920811006 | 10372 | Tapa, variable, 5 mL | Sin descripción ampliada | EA | - | 0.002 | https://www.eppendorf.com/int/imgdb/?size=XL&pn=4920811006 | 5 mL | 130601 | 2445
07411293 | P0000428 | 4920812002 | 10372 | Tapa, variable, 10 mL | Sin descripción ampliada | EA | - | 0.002 | https://www.eppendorf.com/int/imgdb/?size=XL&pn=4920812002 | 10 mL | 130601 | 2445
07411294 | P0000428 | 4920813009 | 10372 | Sistema de dosificación, variable, 2.5 µL | Sin descripción ampliada | EA | - | 0.046 | https://www.eppendorf.com/int/imgdb/?size=XL&pn=4920813009 | 2.5 µL | 130601 | 2446
07411295 | P0000428 | 4920814005 | 10372 | Sistema de dosificación, variable, 10 µL | Sin descripción ampliada | EA | - | 0.047 | https://www.eppendorf.com/int/imgdb/?size=XL&pn=4920814005 | 10 µL | 130601 | 2446
07411296 | P0000428 | 4920815001 | 10372 | Sistema de dosificación, variable, 20 µL, gris | Sin descripción ampliada | EA | - | 0.046 | https://www.eppendorf.com/int/imgdb/?size=XL&pn=4920815001 | 20 µL | 130601 | 2446
07411297 | P0000428 | 4920816008 | 10372 | Sistema de dosificación, variable, 20 µL, amarillo | Sin descripción ampliada | EA | - | 0.047 | https://www.eppendorf.com/int/imgdb/?size=XL&pn=4920816008 | 20 µL | 130601 | 2446
07411298 | P0000428 | 4920817004 | 10372 | Sistema de dosificación, variable, 100 µL | Sin descripción ampliada | EA | - | 0.046 | https://www.eppendorf.com/int/imgdb/?size=XL&pn=4920817004 | 100 µL | 130601 | 2446
07411299 | P0000428 | 4920818000 | 10372 | Sistema de dosificación, variable, 200 µL | Sin descripción ampliada | EA | - | 0.047 | https://www.eppendorf.com/int/imgdb/?size=XL&pn=4920818000 | 200 µL | 130601 | 2446
07411300 | P0000428 | 4920819007 | 10372 | Sistema de dosificación, variable, 300 µL | Sin descripción ampliada | EA | - | 0.045 | https://www.eppendorf.com/int/imgdb/?size=XL&pn=4920819007 | 300 µL | 130601 | 2446
07411301 | P0000428 | 4920820005 | 10372 | Sistema de dosificación, variable, 1 mL | Sin descripción ampliada | EA | - | 0.045 | https://www.eppendorf.com/int/imgdb/?size=XL&pn=4920820005 | 1 mL | 130601 | 2446
07411302 | P0000428 | 4920821001 | 10372 | Sistema de dosificación, variable, 2.5 mL | Sin descripción ampliada | EA | - | 0.045 | https://www.eppendorf.com/int/imgdb/?size=XL&pn=4920821001 | 2.5 mL | 130601 | 2446
07411303 | P0000428 | 4920822008 | 10372 | Sistema de dosificación, variable, 5 mL | Sin descripción ampliada | EA | - | 0.045 | https://www.eppendorf.com/int/imgdb/?size=XL&pn=4920822008 | 5 mL | 130601 | 2446
07411304 | P0000428 | 4920823004 | 10372 | Sistema de dosificación, variable, 10 mL | Sin descripción ampliada | EA | - | 0.045 | https://www.eppendorf.com/int/imgdb/?size=XL&pn=4920823004 | 10 mL | 130601 | 2446
07411305 | P0000428 | 4920824000 | 10372 | Contador, 0-2-4 | Sin descripción ampliada | EA | - | 0.03 | https://www.eppendorf.com/int/imgdb/?size=XL&pn=4920824000 | - | 130601 | 2447
07411306 | P0000428 | 4920825007 | 10372 | Contador, 0-1-2 | Sin descripción ampliada | EA | - | 0.03 | https://www.eppendorf.com/int/imgdb/?size=XL&pn=4920825007 | - | 130601 | 2447
07411307 | P0000428 | 4920826003 | 10372 | Contador, 0-5-0 | Sin descripción ampliada | EA | - | 0.03 | https://www.eppendorf.com/int/imgdb/?size=XL&pn=4920826003 | - | 130601 | 2447
07411308 | P0000428 | 4920827000 | 10372 | Herramienta de fijación | Sin descripción ampliada | EA | - | 0.024 | https://www.eppendorf.com/int/imgdb/?size=XL&pn=4920827000 | - | 130601 | 2448
07411309 | P0000428 | 4920828006 | 10372 | Herramienta de desmontaje | Sin descripción ampliada | EA | - | 0.027 | https://www.eppendorf.com/int/imgdb/?size=XL&pn=4920828006 | - | 130601 | 2449
07411310 | P0000428 | 4920829002 | 10372 | Bloqueo de volumen, 2 uds. | Sin descripción ampliada | EA | - | 0.004 | https://www.eppendorf.com/int/imgdb/?size=XL&pn=4920829002 | - | 130601 | 2450
07411312 | P0000428 | 4920831007 | 10372 | Sistema de dosificación, Research plus | Sin descripción ampliada | EA | 20 | 0 | https://www.eppendorf.com/int/imgdb/?size=XL&pn=4920831007 | - | 130601 | 2451
07411313 | P0000428 | 4920832003 | 10372 | Sistema de dosificación, Research plus | Sin descripción ampliada | EA | 150 | 0.004 | https://www.eppendorf.com/int/imgdb/?size=XL&pn=4920832003 | - | 130601 | 2451
07411314 | P0000428 | 4920833000 | 10372 | Sistema de dosificación, Research plus | Sin descripción ampliada | EA | 150 | 0.009 | https://www.eppendorf.com/int/imgdb/?size=XL&pn=4920833000 | - | 130601 | 2451
07411315 | P0000428 | 4920834006 | 10372 | Manguito de filtro, 2.5 mL, 50 uds. | Sin descripción ampliada | EA | 50 | 0.009 | https://www.eppendorf.com/int/imgdb/?size=XL&pn=4920834006 | 2.5 mL | 130601 | 2452
07411316 | P0000428 | 4920835002 | 10372 | Manguito de filtro, 5 mL, 50 uds. | Sin descripción ampliada | EA | 50 | 0.014 | https://www.eppendorf.com/int/imgdb/?size=XL&pn=4920835002 | 5 mL | 130601 | 2452
07411317 | P0000428 | 4920836009 | 10372 | Manguito de filtro, 10 mL, 50 uds. | Sin descripción ampliada | EA | 50 | 0.025 | https://www.eppendorf.com/int/imgdb/?size=XL&pn=4920836009 | 10 mL | 130601 | 2452
07411319 | P0000428 | 4920838000 | 10372 | Anillo de obturación, 2.5 mL, 24 uds. | Sin descripción ampliada | EA | 1 | 0.006 | https://www.eppendorf.com/int/imgdb/?size=XL&pn=4920838000 | 2.5 mL | 130601 | 2453
07411337 | P0000428 | 4921601005 | 10372 | Ref.2 Ejector sleeve fixed 1µL dark gray | Sin descripción ampliada | EA | 1 | 0.005 | https://www.eppendorf.com/int/imgdb/?size=XL&pn=4921601005 | 1 µL | 130106 | 2454
07411338 | P0000428 | 4921602001 | 10372 | Ref.2 Ejector sleeve fixed 2µL dark gray | Sin descripción ampliada | EA | 1 | 0.005 | https://www.eppendorf.com/int/imgdb/?size=XL&pn=4921602001 | 2 µL | 130106 | 2454
07411339 | P0000428 | 4921603008 | 10372 | Manguito eyector, fijo, para Eppendorf Reference® 2.5 µL, código de color: gris | Sin descripción ampliada | EA | 1 | 0.003 | https://www.eppendorf.com/int/imgdb/?size=XL&pn=4921603008 | 2.5 µL | 130106 | 2455
07411340 | P0000428 | 4921604004 | 10372 | Ref.2 Ejector sleeve fixed 25µL yellow | Sin descripción ampliada | EA | 1 | 0.005 | https://www.eppendorf.com/int/imgdb/?size=XL&pn=4921604004 | 25 µL | 130106 | 2456
07411341 | P0000428 | 4921605000 | 10372 | Ref.2 Ejector sleeve fixed 50µL yellow | Sin descripción ampliada | EA | 1 | 0.005 | https://www.eppendorf.com/int/imgdb/?size=XL&pn=4921605000 | 50 µL | 130106 | 2456
07411342 | P0000428 | 4921606007 | 10372 | Ref.2 Ejector sleeve fixed 200µL blue | Sin descripción ampliada | EA | 1 | 0.006 | https://www.eppendorf.com/int/imgdb/?size=XL&pn=4921606007 | 200 µL | 130106 | 2456
07411343 | P0000428 | 4921607003 | 10372 | Ref.2 Ejector sleeve fixed 250µL blue | Sin descripción ampliada | EA | 1 | 0.006 | https://www.eppendorf.com/int/imgdb/?size=XL&pn=4921607003 | 250 µL | 130106 | 2456
07411344 | P0000428 | 4921608000 | 10372 | Ref.2 Ejector sleeve fixed 500µL blue | Sin descripción ampliada | EA | 1 | 0.006 | https://www.eppendorf.com/int/imgdb/?size=XL&pn=4921608000 | 500 µL | 130106 | 2456
07411345 | P0000428 | 4921609006 | 10372 | Manguito eyector, fijo, para Eppendorf Reference® 2.2 mL, código de color: rojo | Sin descripción ampliada | EA | 1 | 0.01 | https://www.eppendorf.com/int/imgdb/?size=XL&pn=4921609006 | 2.2 mL | 130106 | 2457
07411346 | P0000428 | 4921610004 | 10372 | Lower part with PTFE piston fix. 2 mL | Sin descripción ampliada | EA | 1 | 0.045 | https://www.eppendorf.com/int/imgdb/?size=XL&pn=4921610004 | 2 mL | 130601 | 2458
07411347 | P0000428 | 4921801004 | 10372 | Ventana, fijo, 1 µL | Sin descripción ampliada | EA | - | 0.002 | https://www.eppendorf.com/int/imgdb/?size=XL&pn=4921801004 | 1 µL | 130601 | 2459
07411348 | P0000428 | 4921802000 | 10372 | Ventana, fijo, 2 µL | Sin descripción ampliada | EA | - | 0.002 | https://www.eppendorf.com/int/imgdb/?size=XL&pn=4921802000 | 2 µL | 130601 | 2459
07411349 | P0000428 | 4921803007 | 10372 | Ventana, fijo, 5 µL | Sin descripción ampliada | EA | - | 0.002 | https://www.eppendorf.com/int/imgdb/?size=XL&pn=4921803007 | 5 µL | 130601 | 2459
07411350 | P0000428 | 4921804003 | 10372 | Ventana, fijo, 10 µL | Sin descripción ampliada | EA | - | 0.002 | https://www.eppendorf.com/int/imgdb/?size=XL&pn=4921804003 | 10 µL | 130601 | 2459
07411351 | P0000428 | 4921805000 | 10372 | Ventana, fijo, 20 µL | Sin descripción ampliada | EA | - | 0.002 | https://www.eppendorf.com/int/imgdb/?size=XL&pn=4921805000 | 20 µL | 130601 | 2459
07411352 | P0000428 | 4921806006 | 10372 | Ventana, fijo, 25 µL | Sin descripción ampliada | EA | - | 0.002 | https://www.eppendorf.com/int/imgdb/?size=XL&pn=4921806006 | 25 µL | 130601 | 2459
07411353 | P0000428 | 4921807002 | 10372 | Ventana, fijo, 50 µL | Sin descripción ampliada | EA | - | 0.002 | https://www.eppendorf.com/int/imgdb/?size=XL&pn=4921807002 | 50 µL | 130601 | 2459
07411354 | P0000428 | 4921808009 | 10372 | Ventana, fijo, 100 µL | Sin descripción ampliada | EA | - | 0.002 | https://www.eppendorf.com/int/imgdb/?size=XL&pn=4921808009 | 100 µL | 130601 | 2459
07411355 | P0000428 | 4921809005 | 10372 | Ventana, fijo, 200 µL | Sin descripción ampliada | EA | - | 0.002 | https://www.eppendorf.com/int/imgdb/?size=XL&pn=4921809005 | 200 µL | 130601 | 2459
07411356 | P0000428 | 4921810003 | 10372 | Ventana, fijo, 250 µL | Sin descripción ampliada | EA | - | 0.002 | https://www.eppendorf.com/int/imgdb/?size=XL&pn=4921810003 | 250 µL | 130601 | 2459
07411357 | P0000428 | 4921811000 | 10372 | Ventana, fijo, 500 µL | Sin descripción ampliada | EA | - | 0.002 | https://www.eppendorf.com/int/imgdb/?size=XL&pn=4921811000 | 500 µL | 130601 | 2459
07411358 | P0000428 | 4921812006 | 10372 | Ventana, fijo, 1 mL | Sin descripción ampliada | EA | - | 0.002 | https://www.eppendorf.com/int/imgdb/?size=XL&pn=4921812006 | 1 mL | 130601 | 2459
07411359 | P0000428 | 4921813002 | 10372 | Ventana, fijo, 2 mL | Sin descripción ampliada | EA | - | 0.002 | https://www.eppendorf.com/int/imgdb/?size=XL&pn=4921813002 | 2 mL | 130601 | 2459
07411360 | P0000428 | 4921814009 | 10372 | Ventana, fijo, 2.5 mL | Sin descripción ampliada | EA | - | 0.002 | https://www.eppendorf.com/int/imgdb/?size=XL&pn=4921814009 | 2.5 mL | 130601 | 2459
07411361 | P0000428 | 4921815005 | 10372 | Sistema de dosificación, fijo, 1 µL | Sin descripción ampliada | EA | - | 0.047 | https://www.eppendorf.com/int/imgdb/?size=XL&pn=4921815005 | 1 µL | 130601 | 2460
07411362 | P0000428 | 4921816001 | 10372 | Sistema de dosificación, fijo, 5 µL | Sin descripción ampliada | EA | - | 0.046 | https://www.eppendorf.com/int/imgdb/?size=XL&pn=4921816001 | 5 µL | 130601 | 2460
07411363 | P0000428 | 4921817008 | 10372 | Sistema de dosificación, fijo, 10 µL, amarillo | Sin descripción ampliada | EA | - | 0.047 | https://www.eppendorf.com/int/imgdb/?size=XL&pn=4921817008 | 10 µL | 130601 | 2460
07411364 | P0000428 | 4921818004 | 10372 | Sistema de dosificación, fijo, 20 µL, gris | Sin descripción ampliada | EA | - | 0.047 | https://www.eppendorf.com/int/imgdb/?size=XL&pn=4921818004 | 20 µL | 130601 | 2460
07411365 | P0000428 | 4921819000 | 10372 | Sistema de dosificación, fijo, 200 µL, azul | Sin descripción ampliada | EA | - | 0.047 | https://www.eppendorf.com/int/imgdb/?size=XL&pn=4921819000 | 200 µL | 130601 | 2460
07411366 | P0000428 | 4921820009 | 10372 | Sistema de dosificación, fijo, 2 mL | Sin descripción ampliada | EA | - | 0.045 | https://www.eppendorf.com/int/imgdb/?size=XL&pn=4921820009 | 2 mL | 130601 | 2460
07411374 | P0000428 | 4922601009 | 10372 | Ref.2 lowerpart 8channel m.gray 0.5-10µL | Sin descripción ampliada | EA | 1 | 0.162 | https://www.eppendorf.com/int/imgdb/?size=XL&pn=4922601009 | 0.5-10 µL | 130106 | 2461
07411375 | P0000428 | 4922602005 | 10372 | Ref.2 lowerpart 12channel m.gray0.5-10µL | Sin descripción ampliada | EA | 1 | 0.198 | https://www.eppendorf.com/int/imgdb/?size=XL&pn=4922602005 | 0.5-10 µL | 130106 | 2461
07411376 | P0000428 | 4922603001 | 10372 | Ref.2 lower part 8channel yell. 10-100µL | Sin descripción ampliada | EA | 1 | 0.162 | https://www.eppendorf.com/int/imgdb/?size=XL&pn=4922603001 | 10-100 µL | 130106 | 2461
07411377 | P0000428 | 4922604008 | 10372 | Ref.2 lower part 12channel yell.10-100µL | Sin descripción ampliada | EA | 1 | 0.18 | https://www.eppendorf.com/int/imgdb/?size=XL&pn=4922604008 | 10-100 µL | 130106 | 2461
07411378 | P0000428 | 4922605004 | 10372 | Ref.2 lowerpart 8channel orange 30-300µL | Sin descripción ampliada | EA | 1 | 0.162 | https://www.eppendorf.com/int/imgdb/?size=XL&pn=4922605004 | 30-300 µL | 130106 | 2461
07411379 | P0000428 | 4922606000 | 10372 | Ref.2 lowerpart 12channel orange30-300µL | Sin descripción ampliada | EA | 1 | 0.189 | https://www.eppendorf.com/int/imgdb/?size=XL&pn=4922606000 | 30-300 µL | 130106 | 2461
07411380 | P0000428 | 4922607007 | 10372 | Replacement channel 10uL medium gray | Sin descripción ampliada | EA | 1 | 0.013 | https://www.eppendorf.com/int/imgdb/?size=XL&pn=4922607007 | 10 uL | 130106 | 2462
07411381 | P0000428 | 4922608003 | 10372 | Replacement channel 100µL yellow | Sin descripción ampliada | EA | 1 | 0.013 | https://www.eppendorf.com/int/imgdb/?size=XL&pn=4922608003 | 100 µL | 130106 | 2462
07411382 | P0000428 | 4922609000 | 10372 | Replacement channel 300µL orange | Sin descripción ampliada | EA | 1 | 0.013 | https://www.eppendorf.com/int/imgdb/?size=XL&pn=4922609000 | 300 µL | 130106 | 2462
07411383 | P0000428 | 4922610008 | 10372 | Pestillo para la pieza inferior multicanal, para Eppendorf Reference® 2 | Sin descripción ampliada | EA | - | 0.009 | https://www.eppendorf.com/int/imgdb/?size=XL&pn=4922610008 | - | 130601 | 2463
07411384 | P0000428 | 4922801008 | 10372 | Sistema de dosificacion, multicanal, 10 µL | Sin descripción ampliada | EA | 1 | 0.047 | https://www.eppendorf.com/int/imgdb/?size=XL&pn=4922801008 | 10 µL | 130103 | 2464
07411385 | P0000428 | 4922802004 | 10372 | Sistema de dosificacion, multicanal, 100 µL | Sin descripción ampliada | EA | 1 | 0.047 | https://www.eppendorf.com/int/imgdb/?size=XL&pn=4922802004 | 100 µL | 130103 | 2464
07411386 | P0000428 | 4922803000 | 10372 | Sistema de dosificacion, multicanal, 300 µL | Sin descripción ampliada | EA | 1 | 0.047 | https://www.eppendorf.com/int/imgdb/?size=XL&pn=4922803000 | 300 µL | 130103 | 2464
07411387 | P0000428 | 4922804007 | 10372 | Cubierta de la carcasa, 8 canales, 10 µL | Sin descripción ampliada | EA | 1 | 0.05 | https://www.eppendorf.com/int/imgdb/?size=XL&pn=4922804007 | 10 µL | 130106 | 2465
07411388 | P0000428 | 4922805003 | 10372 | Cubierta de la carcasa, 12 canales, 10 µL | Sin descripción ampliada | EA | 1 | 0.059 | https://www.eppendorf.com/int/imgdb/?size=XL&pn=4922805003 | 10 µL | 130106 | 2465
07411389 | P0000428 | 4922806000 | 10372 | Cubierta de la carcasa, 8 canales, 100 µL | Sin descripción ampliada | EA | 1 | 0.045 | https://www.eppendorf.com/int/imgdb/?size=XL&pn=4922806000 | 100 µL | 130106 | 2465
07411390 | P0000428 | 4922807006 | 10372 | Cubierta de la carcasa, 12 canales, 100 µL | Sin descripción ampliada | EA | 1 | 0.059 | https://www.eppendorf.com/int/imgdb/?size=XL&pn=4922807006 | 100 µL | 130106 | 2465
07411391 | P0000428 | 4922808002 | 10372 | Cubierta de la carcasa, 8 canales, 300 µL | Sin descripción ampliada | EA | 1 | 0.045 | https://www.eppendorf.com/int/imgdb/?size=XL&pn=4922808002 | 300 µL | 130106 | 2465
07411392 | P0000428 | 4922809009 | 10372 | Cubierta de la carcasa, 12 canales, 300 µL | Sin descripción ampliada | EA | 1 | 0.059 | https://www.eppendorf.com/int/imgdb/?size=XL&pn=4922809009 | 300 µL | 130106 | 2465
07411393 | P0000428 | 4922810007 | 10372 | Tapa de la carcasa, 8 canales, 10 µL | Sin descripción ampliada | EA | 1 | 0.045 | https://www.eppendorf.com/int/imgdb/?size=XL&pn=4922810007 | 10 µL | 130106 | 2466
07411394 | P0000428 | 4922811003 | 10372 | Tapa de la carcasa, 12 canales, 10 µL | Sin descripción ampliada | EA | 1 | 0.001 | https://www.eppendorf.com/int/imgdb/?size=XL&pn=4922811003 | 10 µL | 130106 | 2466
07411395 | P0000428 | 4922812000 | 10372 | Tapa de la carcasa, 8 canales, 100 µL | Sin descripción ampliada | EA | 1 | 0.041 | https://www.eppendorf.com/int/imgdb/?size=XL&pn=4922812000 | 100 µL | 130106 | 2466
07411396 | P0000428 | 4922813006 | 10372 | Tapa de la carcasa, 12 canales, 100 µL | Sin descripción ampliada | EA | 1 | 0.045 | https://www.eppendorf.com/int/imgdb/?size=XL&pn=4922813006 | 100 µL | 130106 | 2466
07411397 | P0000428 | 4922814002 | 10372 | Tapa de la carcasa, 8 canales, 300 µL | Sin descripción ampliada | EA | 1 | 0.045 | https://www.eppendorf.com/int/imgdb/?size=XL&pn=4922814002 | 300 µL | 130106 | 2466
07411398 | P0000428 | 4922815009 | 10372 | Tapa de la carcasa, 12 canales, 300 µL | Sin descripción ampliada | EA | 1 | 0.045 | https://www.eppendorf.com/int/imgdb/?size=XL&pn=4922815009 | 300 µL | 130106 | 2466
07411399 | P0000428 | 4922816005 | 10372 | Eyector, 8-canal, 10 µL | Sin descripción ampliada | EA | 1 | 0 | https://www.eppendorf.com/int/imgdb/?size=XL&pn=4922816005 | 10 µL | 130601 | 2467
07411400 | P0000428 | 4922817001 | 10372 | Eyector, 12-canal, 10 µL | Sin descripción ampliada | EA | 1 | 0 | https://www.eppendorf.com/int/imgdb/?size=XL&pn=4922817001 | 10 µL | 130601 | 2467
07411401 | P0000428 | 4922818008 | 10372 | Eyector, 8-canal, 100 – 300 µL | Sin descripción ampliada | EA | 1 | 0 | https://www.eppendorf.com/int/imgdb/?size=XL&pn=4922818008 | 300 µL | 130601 | 2467
07411402 | P0000428 | 4922819004 | 10372 | Eyector, 12-canal, 100 – 300 µL | Sin descripción ampliada | EA | 1 | 0 | https://www.eppendorf.com/int/imgdb/?size=XL&pn=4922819004 | 300 µL | 130601 | 2467
07411403 | P0000428 | 4923601002 | 10372 | Soporte de pipetas, para Eppendorf Reference® 2, para carrusel portapipetas | "Los carruseles, soportes y soportes de pared de Eppendorf mantienen su mesa ordenada, con fácil acceso y protección para las pipetas. Compatibles con modelos descatalogados. Encuentre soportes adecuados en el sistema de soportes de pipetas Eppendorf. | EA | 1 | 0.019 | https://www.eppendorf.com/int/imgdb/?size=XL&pn=4923601002 | - | 150201 | 2468
07411404 | P0000428 | 4924000010 | 10372 | Reference® 2.1-canal, variable, 0.1-2.5µL, gris oscuro | Experimenta la pipeta mecánica Eppendorf Reference 2 con operación ergonómica de un solo botón para un pipeteo preciso y sin esfuerzo. Autoclavable y disponible en opciones de canal único o multicanal. Una vez que lo pruebes, no querrás volver atrás. | EA | 1 | 0.495 | https://www.eppendorf.com/int/imgdb/?size=XL&pn=4924000010 | 0.1-2.5 µL | 130103 | 2469
07411405 | P0000428 | 4924000029 | 10372 | Reference® 2.1-canal, variable, 0.5-10µL, gris | Experimenta la pipeta mecánica Eppendorf Reference 2 con operación ergonómica de un solo botón para un pipeteo preciso y sin esfuerzo. Autoclavable y disponible en opciones de canal único o multicanal. Una vez que lo pruebes, no querrás volver atrás. | EA | 1 | 0.495 | https://www.eppendorf.com/int/imgdb/?size=XL&pn=4924000029 | 0.5-10 µL | 130103 | 2469
07411406 | P0000428 | 4924000037 | 10372 | Reference® 2.1-canal, variable, 2-20µL, gris claro | Experimenta la pipeta mecánica Eppendorf Reference 2 con operación ergonómica de un solo botón para un pipeteo preciso y sin esfuerzo. Autoclavable y disponible en opciones de canal único o multicanal. Una vez que lo pruebes, no querrás volver atrás. | EA | 1 | 0.5 | https://www.eppendorf.com/int/imgdb/?size=XL&pn=4924000037 | 2-20 µL | 130103 | 2469
07411407 | P0000428 | 4924000045 | 10372 | Reference® 2.1-canal, variable, 2-20µL, amarillo | Experimenta la pipeta mecánica Eppendorf Reference 2 con operación ergonómica de un solo botón para un pipeteo preciso y sin esfuerzo. Autoclavable y disponible en opciones de canal único o multicanal. Una vez que lo pruebes, no querrás volver atrás. | EA | 1 | 0.5 | https://www.eppendorf.com/int/imgdb/?size=XL&pn=4924000045 | 2-20 µL | 130103 | 2469
07411408 | P0000428 | 4924000053 | 10372 | Reference® 2.1-canal, variable, 10-100µL, amarillo | Experimenta la pipeta mecánica Eppendorf Reference 2 con operación ergonómica de un solo botón para un pipeteo preciso y sin esfuerzo. Autoclavable y disponible en opciones de canal único o multicanal. Una vez que lo pruebes, no querrás volver atrás. | EA | 1 | 0.495 | https://www.eppendorf.com/int/imgdb/?size=XL&pn=4924000053 | 10-100 µL | 130103 | 2469
07411409 | P0000428 | 4924000061 | 10372 | Reference® 2.1-canal, variable, 20-200µL, amarillo | Experimenta la pipeta mecánica Eppendorf Reference 2 con operación ergonómica de un solo botón para un pipeteo preciso y sin esfuerzo. Autoclavable y disponible en opciones de canal único o multicanal. Una vez que lo pruebes, no querrás volver atrás. | EA | 1 | 0.495 | https://www.eppendorf.com/int/imgdb/?size=XL&pn=4924000061 | 20-200 µL | 130103 | 2469
07411410 | P0000428 | 4924000070 | 10372 | Reference® 2.1-canal, variable, 30-300µL, naranja | Experimenta la pipeta mecánica Eppendorf Reference 2 con operación ergonómica de un solo botón para un pipeteo preciso y sin esfuerzo. Autoclavable y disponible en opciones de canal único o multicanal. Una vez que lo pruebes, no querrás volver atrás. | EA | 1 | 0.567 | https://www.eppendorf.com/int/imgdb/?size=XL&pn=4924000070 | 30-300 µL | 130103 | 2469
07411411 | P0000428 | 4924000088 | 10372 | Reference® 2.1-canal, variable, 100-1000µL, azul | Experimenta la pipeta mecánica Eppendorf Reference 2 con operación ergonómica de un solo botón para un pipeteo preciso y sin esfuerzo. Autoclavable y disponible en opciones de canal único o multicanal. Una vez que lo pruebes, no querrás volver atrás. | EA | 1 | 0.567 | https://www.eppendorf.com/int/imgdb/?size=XL&pn=4924000088 | 100-1000 µL | 130103 | 2469
07411412 | P0000428 | 4924000096 | 10372 | Reference® 2.1-canal, variable, 0.25-2.5mL, rojo | Experimenta la pipeta mecánica Eppendorf Reference 2 con operación ergonómica de un solo botón para un pipeteo preciso y sin esfuerzo. Autoclavable y disponible en opciones de canal único o multicanal. Una vez que lo pruebes, no querrás volver atrás. | EA | 1 | 0.36 | https://www.eppendorf.com/int/imgdb/?size=XL&pn=4924000096 | 0.25-2.5 mL | 130103 | 2469
07411413 | P0000428 | 4924000100 | 10372 | Reference® 2.1-canal, variable, 0.5-5mL, violeta | Experimenta la pipeta mecánica Eppendorf Reference 2 con operación ergonómica de un solo botón para un pipeteo preciso y sin esfuerzo. Autoclavable y disponible en opciones de canal único o multicanal. Una vez que lo pruebes, no querrás volver atrás. | EA | 1 | 0.36 | https://www.eppendorf.com/int/imgdb/?size=XL&pn=4924000100 | 0.5-5 mL | 130103 | 2469
07411414 | P0000428 | 4924000118 | 10372 | Reference® 2.1-canal, variable, 1-10mL, turquesa | Experimenta la pipeta mecánica Eppendorf Reference 2 con operación ergonómica de un solo botón para un pipeteo preciso y sin esfuerzo. Autoclavable y disponible en opciones de canal único o multicanal. Una vez que lo pruebes, no querrás volver atrás. | EA | 1 | 0.405 | https://www.eppendorf.com/int/imgdb/?size=XL&pn=4924000118 | 1-10 mL | 130103 | 2469
07411426 | P0000428 | 4924000908 | 10372 | Reference® 2 3-pack, 1-canal, variable, opc.1 (0.5-10µL/10-100µL/100-1000µL) | Experimenta la pipeta mecánica Eppendorf Reference 2 con operación ergonómica de un solo botón para un pipeteo preciso y sin esfuerzo. Autoclavable y disponible en opciones de canal único o multicanal. Una vez que lo pruebes, no querrás volver atrás. | EA | 3 | 1.71 | https://www.eppendorf.com/int/imgdb/?size=XL&pn=4924000908 | 100-1000 µL | 130103 | 2469
07411427 | P0000428 | 4924000916 | 10372 | Reference® 2 3-pack, 1-canal, variable, opc.2 (2-20µL/20-200µL/100-1000µL) | Experimenta la pipeta mecánica Eppendorf Reference 2 con operación ergonómica de un solo botón para un pipeteo preciso y sin esfuerzo. Autoclavable y disponible en opciones de canal único o multicanal. Una vez que lo pruebes, no querrás volver atrás. | EA | 3 | 1.71 | https://www.eppendorf.com/int/imgdb/?size=XL&pn=4924000916 | 100-1000 µL | 130103 | 2469
07411428 | P0000428 | 4924000924 | 10372 | Reference® 2 3-pack, 1-canal, variable, opc.3 (100-1000µL/0.5-5mL/1-10mL) | Experimenta la pipeta mecánica Eppendorf Reference 2 con operación ergonómica de un solo botón para un pipeteo preciso y sin esfuerzo. Autoclavable y disponible en opciones de canal único o multicanal. Una vez que lo pruebes, no querrás volver atrás. | EA | 3 | 1.98 | https://www.eppendorf.com/int/imgdb/?size=XL&pn=4924000924 | 1-10 mL | 130103 | 2469
07411430 | P0000428 | 4925000014 | 10372 | Reference® 2.1-canal, fijo, 1µL, gris oscuro | Experimenta la pipeta mecánica Eppendorf Reference 2 con operación ergonómica de un solo botón para un pipeteo preciso y sin esfuerzo. Autoclavable y disponible en opciones de canal único o multicanal. Una vez que lo pruebes, no querrás volver atrás. | EA | 1 | 0.225 | https://www.eppendorf.com/int/imgdb/?size=XL&pn=4925000014 | 1 µL | 130103 | 2469
07411431 | P0000428 | 4925000022 | 10372 | Reference® 2.1-canal, fijo, 2µL, gris oscuro | Experimenta la pipeta mecánica Eppendorf Reference 2 con operación ergonómica de un solo botón para un pipeteo preciso y sin esfuerzo. Autoclavable y disponible en opciones de canal único o multicanal. Una vez que lo pruebes, no querrás volver atrás. | EA | 1 | 0.225 | https://www.eppendorf.com/int/imgdb/?size=XL&pn=4925000022 | 2 µL | 130103 | 2469
07411432 | P0000428 | 4925000030 | 10372 | Reference® 2.1-canal, fijo, 5µL, gris | Experimenta la pipeta mecánica Eppendorf Reference 2 con operación ergonómica de un solo botón para un pipeteo preciso y sin esfuerzo. Autoclavable y disponible en opciones de canal único o multicanal. Una vez que lo pruebes, no querrás volver atrás. | EA | 1 | 0.256 | https://www.eppendorf.com/int/imgdb/?size=XL&pn=4925000030 | 5 µL | 130103 | 2469
07411433 | P0000428 | 4925000049 | 10372 | Reference® 2.1-canal, fijo, 10µL, gris | Experimenta la pipeta mecánica Eppendorf Reference 2 con operación ergonómica de un solo botón para un pipeteo preciso y sin esfuerzo. Autoclavable y disponible en opciones de canal único o multicanal. Una vez que lo pruebes, no querrás volver atrás. | EA | 1 | 0.225 | https://www.eppendorf.com/int/imgdb/?size=XL&pn=4925000049 | 10 µL | 130103 | 2469
07411434 | P0000428 | 4925000057 | 10372 | Reference® 2.1-canal, fijo, 10µL, amarillo | Experimenta la pipeta mecánica Eppendorf Reference 2 con operación ergonómica de un solo botón para un pipeteo preciso y sin esfuerzo. Autoclavable y disponible en opciones de canal único o multicanal. Una vez que lo pruebes, no querrás volver atrás. | EA | 1 | 0.24 | https://www.eppendorf.com/int/imgdb/?size=XL&pn=4925000057 | 10 µL | 130103 | 2469
07411435 | P0000428 | 4925000065 | 10372 | Reference® 2.1-canal, fijo, 20µL, gris claro | Experimenta la pipeta mecánica Eppendorf Reference 2 con operación ergonómica de un solo botón para un pipeteo preciso y sin esfuerzo. Autoclavable y disponible en opciones de canal único o multicanal. Una vez que lo pruebes, no querrás volver atrás. | EA | 1 | 0.256 | https://www.eppendorf.com/int/imgdb/?size=XL&pn=4925000065 | 20 µL | 130103 | 2469
07411436 | P0000428 | 4925000073 | 10372 | Reference® 2.1-canal, fijo, 20µL, amarillo | Experimenta la pipeta mecánica Eppendorf Reference 2 con operación ergonómica de un solo botón para un pipeteo preciso y sin esfuerzo. Autoclavable y disponible en opciones de canal único o multicanal. Una vez que lo pruebes, no querrás volver atrás. | EA | 1 | 0.256 | https://www.eppendorf.com/int/imgdb/?size=XL&pn=4925000073 | 20 µL | 130103 | 2469
07411437 | P0000428 | 4925000081 | 10372 | Reference® 2.1-canal, fijo, 25µL, amarillo | Experimenta la pipeta mecánica Eppendorf Reference 2 con operación ergonómica de un solo botón para un pipeteo preciso y sin esfuerzo. Autoclavable y disponible en opciones de canal único o multicanal. Una vez que lo pruebes, no querrás volver atrás. | EA | 1 | 0.256 | https://www.eppendorf.com/int/imgdb/?size=XL&pn=4925000081 | 25 µL | 130103 | 2469
07411438 | P0000428 | 4925000090 | 10372 | Reference® 2.1-canal, fijo, 50µL, amarillo | Experimenta la pipeta mecánica Eppendorf Reference 2 con operación ergonómica de un solo botón para un pipeteo preciso y sin esfuerzo. Autoclavable y disponible en opciones de canal único o multicanal. Una vez que lo pruebes, no querrás volver atrás. | EA | 1 | 0.256 | https://www.eppendorf.com/int/imgdb/?size=XL&pn=4925000090 | 50 µL | 130103 | 2469
07411439 | P0000428 | 4925000103 | 10372 | Reference® 2.1-canal, fijo, 100µL, amarillo | Experimenta la pipeta mecánica Eppendorf Reference 2 con operación ergonómica de un solo botón para un pipeteo preciso y sin esfuerzo. Autoclavable y disponible en opciones de canal único o multicanal. Una vez que lo pruebes, no querrás volver atrás. | EA | 1 | 0.225 | https://www.eppendorf.com/int/imgdb/?size=XL&pn=4925000103 | 100 µL | 130103 | 2469
07411440 | P0000428 | 4925000111 | 10372 | Reference® 2.1-canal, fijo, 200µL, amarillo | Experimenta la pipeta mecánica Eppendorf Reference 2 con operación ergonómica de un solo botón para un pipeteo preciso y sin esfuerzo. Autoclavable y disponible en opciones de canal único o multicanal. Una vez que lo pruebes, no querrás volver atrás. | EA | 1 | 0.225 | https://www.eppendorf.com/int/imgdb/?size=XL&pn=4925000111 | 200 µL | 130103 | 2469
07411441 | P0000428 | 4925000120 | 10372 | Reference® 2.1-canal, fijo, 200µL, azul | Experimenta la pipeta mecánica Eppendorf Reference 2 con operación ergonómica de un solo botón para un pipeteo preciso y sin esfuerzo. Autoclavable y disponible en opciones de canal único o multicanal. Una vez que lo pruebes, no querrás volver atrás. | EA | 1 | 0.225 | https://www.eppendorf.com/int/imgdb/?size=XL&pn=4925000120 | 200 µL | 130103 | 2469
07411442 | P0000428 | 4925000138 | 10372 | Reference® 2.1-canal, fijo, 250µL, azul | Experimenta la pipeta mecánica Eppendorf Reference 2 con operación ergonómica de un solo botón para un pipeteo preciso y sin esfuerzo. Autoclavable y disponible en opciones de canal único o multicanal. Una vez que lo pruebes, no querrás volver atrás. | EA | 1 | 0.256 | https://www.eppendorf.com/int/imgdb/?size=XL&pn=4925000138 | 250 µL | 130103 | 2469
07411443 | P0000428 | 4925000146 | 10372 | Reference® 2.1-canal, fijo, 500µL, azul | Experimenta la pipeta mecánica Eppendorf Reference 2 con operación ergonómica de un solo botón para un pipeteo preciso y sin esfuerzo. Autoclavable y disponible en opciones de canal único o multicanal. Una vez que lo pruebes, no querrás volver atrás. | EA | 1 | 0.256 | https://www.eppendorf.com/int/imgdb/?size=XL&pn=4925000146 | 500 µL | 130103 | 2469
07411444 | P0000428 | 4925000154 | 10372 | Reference® 2.1-canal, fijo, 1000µL, azul | Experimenta la pipeta mecánica Eppendorf Reference 2 con operación ergonómica de un solo botón para un pipeteo preciso y sin esfuerzo. Autoclavable y disponible en opciones de canal único o multicanal. Una vez que lo pruebes, no querrás volver atrás. | EA | 1 | 0.256 | https://www.eppendorf.com/int/imgdb/?size=XL&pn=4925000154 | 1000 µL | 130103 | 2469
07411445 | P0000428 | 4925000162 | 10372 | Reference® 2.1-canal, fijo, 2mL, rojo | Experimenta la pipeta mecánica Eppendorf Reference 2 con operación ergonómica de un solo botón para un pipeteo preciso y sin esfuerzo. Autoclavable y disponible en opciones de canal único o multicanal. Una vez que lo pruebes, no querrás volver atrás. | EA | 1 | 0.256 | https://www.eppendorf.com/int/imgdb/?size=XL&pn=4925000162 | 2 mL | 130103 | 2469
07411446 | P0000428 | 4925000170 | 10372 | Reference® 2.1-canal, fijo, 2.5mL, rojo | Experimenta la pipeta mecánica Eppendorf Reference 2 con operación ergonómica de un solo botón para un pipeteo preciso y sin esfuerzo. Autoclavable y disponible en opciones de canal único o multicanal. Una vez que lo pruebes, no querrás volver atrás. | EA | 1 | 0.256 | https://www.eppendorf.com/int/imgdb/?size=XL&pn=4925000170 | 2.5 mL | 130103 | 2469
07411447 | P0000428 | 4926000018 | 10372 | Reference® 2.8-canal, variable, 0.5-10µL, gris | Experimenta la pipeta mecánica Eppendorf Reference 2 con operación ergonómica de un solo botón para un pipeteo preciso y sin esfuerzo. Autoclavable y disponible en opciones de canal único o multicanal. Una vez que lo pruebes, no querrás volver atrás. | EA | 1 | 0.664 | https://www.eppendorf.com/int/imgdb/?size=XL&pn=4926000018 | 0.5-10 µL | 130103 | 2469
07411448 | P0000428 | 4926000026 | 10372 | Reference® 2.12-canal, variable, 0.5-10µL, gris | Experimenta la pipeta mecánica Eppendorf Reference 2 con operación ergonómica de un solo botón para un pipeteo preciso y sin esfuerzo. Autoclavable y disponible en opciones de canal único o multicanal. Una vez que lo pruebes, no querrás volver atrás. | EA | 1 | 0.693 | https://www.eppendorf.com/int/imgdb/?size=XL&pn=4926000026 | 0.5-10 µL | 130103 | 2469
07411449 | P0000428 | 4926000034 | 10372 | Reference® 2.8-canal, variable, 10-100µL, amarillo | Experimenta la pipeta mecánica Eppendorf Reference 2 con operación ergonómica de un solo botón para un pipeteo preciso y sin esfuerzo. Autoclavable y disponible en opciones de canal único o multicanal. Una vez que lo pruebes, no querrás volver atrás. | EA | 1 | 0.675 | https://www.eppendorf.com/int/imgdb/?size=XL&pn=4926000034 | 10-100 µL | 130103 | 2469
07411450 | P0000428 | 4926000042 | 10372 | Reference® 2.12-canal, variable, 10-100µL, amarillo | Experimenta la pipeta mecánica Eppendorf Reference 2 con operación ergonómica de un solo botón para un pipeteo preciso y sin esfuerzo. Autoclavable y disponible en opciones de canal único o multicanal. Una vez que lo pruebes, no querrás volver atrás. | EA | 1 | 0.693 | https://www.eppendorf.com/int/imgdb/?size=XL&pn=4926000042 | 10-100 µL | 130103 | 2469
07411451 | P0000428 | 4926000050 | 10372 | Reference® 2.8-canal, variable, 30-300µL, naranja | Experimenta la pipeta mecánica Eppendorf Reference 2 con operación ergonómica de un solo botón para un pipeteo preciso y sin esfuerzo. Autoclavable y disponible en opciones de canal único o multicanal. Una vez que lo pruebes, no querrás volver atrás. | EA | 1 | 0.675 | https://www.eppendorf.com/int/imgdb/?size=XL&pn=4926000050 | 30-300 µL | 130103 | 2469
07411452 | P0000428 | 4926000069 | 10372 | Reference® 2.12-canal, variable, 30-300µL, naranja | Experimenta la pipeta mecánica Eppendorf Reference 2 con operación ergonómica de un solo botón para un pipeteo preciso y sin esfuerzo. Autoclavable y disponible en opciones de canal único o multicanal. Una vez que lo pruebes, no querrás volver atrás. | EA | 1 | 0.693 | https://www.eppendorf.com/int/imgdb/?size=XL&pn=4926000069 | 30-300 µL | 130103 | 2469
07411453 | P0000428 | 4960800015 | 10372 | Soporte para tubo, para Varispenser, 2.5/5/10 mL | Sin descripción ampliada | PC | - | 0.005 | https://www.eppendorf.com/int/imgdb/?size=XL&pn=4960800015 | 5-10 mL | 130601 | 2470
07411455 | P0000428 | 4960800031 | 10372 | Llave universal, para Varispenser® y Varispenser® plus | Sin descripción ampliada | PC | - | 0.014 | https://www.eppendorf.com/int/imgdb/?size=XL&pn=4960800031 | - | 130601 | 2471
07411456 | P0000428 | 4960800040 | 10372 | Adaptador de roscas para botella, PP, de GL 32 a GL 25 | Sin descripción ampliada | PC | - | 0.007 | https://www.eppendorf.com/int/imgdb/?size=XL&pn=4960800040 | 32 a | 152101 | 2472
07411457 | P0000428 | 4960800058 | 10372 | Adaptador de roscas para botella, PP, de GL 32 a GL/S 28 | Sin descripción ampliada | PC | - | 0.005 | https://www.eppendorf.com/int/imgdb/?size=XL&pn=4960800058 | 32 a | 152101 | 2472
07411458 | P0000428 | 4960800066 | 10372 | Adaptador de roscas para botella, PP, de GL 32 a GL 38 | Sin descripción ampliada | PC | - | 0.012 | https://www.eppendorf.com/int/imgdb/?size=XL&pn=4960800066 | 32 a | 152101 | 2472
07411459 | P0000428 | 4960800074 | 10372 | Adaptador de roscas para botella, PP, de GL 32 a GL 40 | Sin descripción ampliada | PC | - | 0.011 | https://www.eppendorf.com/int/imgdb/?size=XL&pn=4960800074 | 32 a | 152101 | 2472
07411460 | P0000428 | 4960800082 | 10372 | Adaptador de roscas para botella, PP, de GL 32 a NS 19/26 | Sin descripción ampliada | PC | - | 0.015 | https://www.eppendorf.com/int/imgdb/?size=XL&pn=4960800082 | 32 a | 152101 | 2472
07411461 | P0000428 | 4960800090 | 10372 | Adaptador de roscas para botella, PP, de GL 32 a NS 24/29 | Sin descripción ampliada | PC | - | 0.014 | https://www.eppendorf.com/int/imgdb/?size=XL&pn=4960800090 | 32 a | 152101 | 2472
07411462 | P0000428 | 4960800104 | 10372 | Adaptador de roscas para botella, PP, de GL 32 a NS 29/32 | Sin descripción ampliada | PC | - | 0.012 | https://www.eppendorf.com/int/imgdb/?size=XL&pn=4960800104 | 32 a | 152101 | 2472
07411464 | P0000428 | 4960800120 | 10372 | Adaptador de roscas para botella, PP, de GL 45 a GL 32 | Sin descripción ampliada | PC | - | 0.015 | https://www.eppendorf.com/int/imgdb/?size=XL&pn=4960800120 | 45 a | 152101 | 2472
07411465 | P0000428 | 4960800139 | 10372 | Adaptador de roscas para botella, PP, de GL 32 a GL 27 | Sin descripción ampliada | PC | - | 0.006 | https://www.eppendorf.com/int/imgdb/?size=XL&pn=4960800139 | 32 a | 152101 | 2472
07411466 | P0000428 | 4960800147 | 10372 | Adaptador de roscas para botella, PP, de GL 45 a S 40 | Sin descripción ampliada | PC | - | 0.007 | https://www.eppendorf.com/int/imgdb/?size=XL&pn=4960800147 | 45 a | 152101 | 2472
07411467 | P0000428 | 4960800155 | 10372 | Adaptador de roscas para botella, PP, de GL 45 a GL 38 | Sin descripción ampliada | PC | - | 0.009 | https://www.eppendorf.com/int/imgdb/?size=XL&pn=4960800155 | 45 a | 152101 | 2472
07411469 | P0000428 | 4960801020 | 10372 | Discharge tube w.cap+knurled nut2.5/10mL | Sin descripción ampliada | PC | - | 0.009 | https://www.eppendorf.com/int/imgdb/?size=XL&pn=4960801020 | 2.5-10 mL | 130601 | 2473
07411471 | P0000428 | 4960805009 | 10372 | Telescopic aspirating tube | Sin descripción ampliada | PC | - | 0.014 | https://www.eppendorf.com/int/imgdb/?size=XL&pn=4960805009 | - | 130601 | 2474
07411472 | P0000428 | 4960810010 | 10372 | Pistón, para Varispenser®, 0.5 – 2.5 mL | Sin descripción ampliada | PC | - | 0.069 | https://www.eppendorf.com/int/imgdb/?size=XL&pn=4960810010 | 2.5 mL | 130601 | 2475
07411473 | P0000428 | 4960810029 | 10372 | Pistón, para Varispenser®, 1 – 5 mL | Sin descripción ampliada | PC | - | 0.024 | https://www.eppendorf.com/int/imgdb/?size=XL&pn=4960810029 | 5 mL | 130601 | 2475
07411474 | P0000428 | 4960810037 | 10372 | Pistón, para Varispenser®, 2 – 10 mL | Sin descripción ampliada | PC | - | 0.026 | https://www.eppendorf.com/int/imgdb/?size=XL&pn=4960810037 | 10 mL | 130601 | 2475
07411475 | P0000428 | 4960810045 | 10372 | Pistón, para Varispenser®, 5 – 25 mL | Sin descripción ampliada | PC | - | 0.099 | https://www.eppendorf.com/int/imgdb/?size=XL&pn=4960810045 | 25 mL | 130601 | 2475
07411476 | P0000428 | 4960810053 | 10372 | Pistón, para Varispenser®, 10 – 50 mL | Sin descripción ampliada | PC | - | 0.115 | https://www.eppendorf.com/int/imgdb/?size=XL&pn=4960810053 | 50 mL | 130402 | 2475
07411477 | P0000428 | 4960810118 | 10372 | Ajuste rápido, 2.5 – 10 mL | Sin descripción ampliada | PC | - | 0.002 | https://www.eppendorf.com/int/imgdb/?size=XL&pn=4960810118 | 10 mL | 130601 | 2476
07411478 | P0000428 | 4960810126 | 10372 | Ajuste rápido, 25 – 100 mL | Sin descripción ampliada | PC | - | 0.004 | https://www.eppendorf.com/int/imgdb/?size=XL&pn=4960810126 | 100 mL | 130601 | 2476
07411479 | P0000428 | 4960810231 | 10372 | Manguito protector, 2.5 mL/5 mL/10 mL | Sin descripción ampliada | PC | - | 0.01 | https://www.eppendorf.com/int/imgdb/?size=XL&pn=4960810231 | 10 mL | 130601 | 2477
07411480 | P0000428 | 4960810240 | 10372 | Manguito protector, 25 mL /100 mL | Sin descripción ampliada | PC | - | 0.023 | https://www.eppendorf.com/int/imgdb/?size=XL&pn=4960810240 | 100 mL | 130601 | 2477
07411481 | P0000428 | 4960810254 | 10372 | Manguito protector, 100 mL | Sin descripción ampliada | PC | - | 0.028 | https://www.eppendorf.com/int/imgdb/?size=XL&pn=4960810254 | 100 mL | 130601 | 2477
07411482 | P0000428 | 4960810258 | 10372 | Válvula eyectora, con bloqueo, 2.5 mL/10 mL | Sin descripción ampliada | PC | - | 0.004 | https://www.eppendorf.com/int/imgdb/?size=XL&pn=4960810258 | 10 mL | 130601 | 2478
07411483 | P0000428 | 4960810266 | 10372 | Válvula eyectora, con bloqueo, 25 mL/100 mL | Sin descripción ampliada | PC | - | 0.007 | https://www.eppendorf.com/int/imgdb/?size=XL&pn=4960810266 | 100 mL | 130601 | 2478
07411484 | P0000428 | 4960810274 | 10372 | Cubierta para orificio de ventilación, para Varispenser® y Varispenser® plus | Sin descripción ampliada | PC | - | 0.002 | https://www.eppendorf.com/int/imgdb/?size=XL&pn=4960810274 | - | 130601 | 2479
07411485 | P0000428 | 4960810410 | 10372 | Pistón, para Varispenser®, 20 – 100 mL | Sin descripción ampliada | PC | - | 0.14 | https://www.eppendorf.com/int/imgdb/?size=XL&pn=4960810410 | 100 mL | 130601 | 2480
07411486 | P0000428 | 4960811009 | 10372 | Cilindro de vidrio, 0.5 – 2.5 mL | Sin descripción ampliada | PC | - | 0.09 | https://www.eppendorf.com/int/imgdb/?size=XL&pn=4960811009 | 2.5 mL | 130601 | 2481
07411487 | P0000428 | 4960812005 | 10372 | Cilindro de vidrio, 1 – 5 mL | Sin descripción ampliada | PC | - | 0.042 | https://www.eppendorf.com/int/imgdb/?size=XL&pn=4960812005 | 5 mL | 130601 | 2481
07411488 | P0000428 | 4960814008 | 10372 | Cilindro de vidrio, 5 – 25 mL | Sin descripción ampliada | PC | - | 0.129 | https://www.eppendorf.com/int/imgdb/?size=XL&pn=4960814008 | 25 mL | 130601 | 2481
07411490 | P0000428 | 4960816000 | 10372 | Cilindro de vidrio, 20 – 100 mL | Sin descripción ampliada | PC | - | 0.198 | https://www.eppendorf.com/int/imgdb/?size=XL&pn=4960816000 | 100 mL | 130601 | 2481
07411491 | P0000428 | 4960824003 | 10372 | Discharge tube spiral,L 80cm,2.5mL-10mL | Sin descripción ampliada | PC | - | 0.144 | https://www.eppendorf.com/int/imgdb/?size=XL&pn=4960824003 | 10 mL | 130402 | 2482
07411492 | P0000428 | 4960825000 | 10372 | Discharge tube spiral,L 80cm,25mL-100mL | Sin descripción ampliada | PC | - | 0.144 | https://www.eppendorf.com/int/imgdb/?size=XL&pn=4960825000 | 100 mL | 130402 | 2482
07411493 | P0000428 | 4960832006 | 10372 | Adaptador de rosca, para bidón 5 L, ETFE, rosca de 45 mm a 17/8&#039;&#039; | Sin descripción ampliada | PC | - | 0.085 | https://www.eppendorf.com/int/imgdb/?size=XL&pn=4960832006 | 45 mm | 152101 | 2483
07411494 | P0000428 | 4960833002 | 10372 | Adaptador de roscas para botella, ETFE, de GL 32 a GL 40 | Sin descripción ampliada | PC | - | 0.058 | https://www.eppendorf.com/int/imgdb/?size=XL&pn=4960833002 | 32 a | 152101 | 2484
07411495 | P0000428 | 4960834009 | 10372 | Adaptador de roscas para botella, PTFE, de GL 45 a S 40 | Sin descripción ampliada | PC | - | 0.021 | https://www.eppendorf.com/int/imgdb/?size=XL&pn=4960834009 | 45 a | 152101 | 2485
07411496 | P0000428 | 4960835005 | 10372 | Adaptador de roscas para botella, ETFE, de GL 32 a GL/S 28 | Sin descripción ampliada | PC | - | 0.011 | https://www.eppendorf.com/int/imgdb/?size=XL&pn=4960835005 | 32 a | 152101 | 2486
07411497 | P0000428 | 4960836001 | 10372 | Adaptador de roscas para botella, ETFE, de GL 32 a GL 38 | Sin descripción ampliada | PC | - | 0.035 | https://www.eppendorf.com/int/imgdb/?size=XL&pn=4960836001 | 32 a | 152101 | 2486
07411499 | P0000428 | 4960839000 | 10372 | Adaptador de roscas para botella, ETFE, de GL 45 a GL 38 | Sin descripción ampliada | PC | - | 0.02 | https://www.eppendorf.com/int/imgdb/?size=XL&pn=4960839000 | 45 a | 152101 | 2486
07411500 | P0000428 | 4960851000 | 10372 | Tubo secador, para Eppendorf Top Buret, sin agente secante | Sin descripción ampliada | PC | - | 0.017 | https://www.eppendorf.com/int/imgdb/?size=XL&pn=4960851000 | - | 130402 | 2487
07411501 | P0000428 | 4961800310 | 10372 | Soporte para tubos, para Varispenser plus, 2.5/10 mL | Sin descripción ampliada | PC | 1 | 0.006 | https://www.eppendorf.com/int/imgdb/?size=XL&pn=4961800310 | 2.5-10 mL | 130601 | 2488
07411502 | P0000428 | 4961800329 | 10372 | Soporte para tubos, para Varispenser plus, 25/100 mL | Sin descripción ampliada | PC | - | 0.011 | https://www.eppendorf.com/int/imgdb/?size=XL&pn=4961800329 | 25-100 mL | 130601 | 2488
07411503 | P0000428 | 4961808001 | 10372 | Discharge tube 2.5/10mL | Sin descripción ampliada | PC | 1 | 0.009 | https://www.eppendorf.com/int/imgdb/?size=XL&pn=4961808001 | 2.5-10 mL | 130601 | 2489
07411504 | P0000428 | 4961808010 | 10372 | Válvula eyectora, con muletilla y bloqueo, 2.5 mL/10 mL | Sin descripción ampliada | PC | - | 0.004 | https://www.eppendorf.com/int/imgdb/?size=XL&pn=4961808010 | 10 mL | 130601 | 2490
07411505 | P0000428 | 4961809008 | 10372 | Discharge tube 25/100mL | Sin descripción ampliada | PC | 1 | 0.019 | https://www.eppendorf.com/int/imgdb/?size=XL&pn=4961809008 | 25-100 mL | 130601 | 2491
07411506 | P0000428 | 4961810014 | 10372 | Pistón Varispenser plus (SSP), para Varispenser® plus, 0.1 – 2.5 mL | Sin descripción ampliada | PC | - | 0.066 | https://www.eppendorf.com/int/imgdb/?size=XL&pn=4961810014 | 2.5 mL | 130601 | 2492
07411507 | P0000428 | 4961810022 | 10372 | Pistón Varispenser plus (SSP), para Varispenser® plus, 1 – 5 mL | Sin descripción ampliada | PC | - | 0.023 | https://www.eppendorf.com/int/imgdb/?size=XL&pn=4961810022 | 5 mL | 130601 | 2492
07411508 | P0000428 | 4961810030 | 10372 | Pistón Varispenser plus (SSP), para Varispenser® plus, 2 – 10 mL | Sin descripción ampliada | PC | - | 0.108 | https://www.eppendorf.com/int/imgdb/?size=XL&pn=4961810030 | 10 mL | 130601 | 2492
07411509 | P0000428 | 4961810049 | 10372 | Pistón Varispenser plus (SSP), para Varispenser® plus, 5 – 25 mL | Sin descripción ampliada | PC | - | 0.095 | https://www.eppendorf.com/int/imgdb/?size=XL&pn=4961810049 | 25 mL | 130601 | 2492
07411511 | P0000428 | 4961810413 | 10372 | Pistón Varispenser plus (SSP), para Varispenser® plus, 20 – 100 mL | Sin descripción ampliada | PC | - | 0.146 | https://www.eppendorf.com/int/imgdb/?size=XL&pn=4961810413 | 100 mL | 130601 | 2492
07411512 | P0000428 | 4961812001 | 10372 | Tubo de dosificación inversa, 25 mL/50 mL/100 mL | Sin descripción ampliada | EA | - | 0.001 | https://www.eppendorf.com/int/imgdb/?size=XL&pn=4961812001 | 100 mL | 130601 | 2493
07411513 | P0000428 | 4965000017 | 10372 | Top Buret M (25 ml) | La innovadora Eppendorf Top Buret dispone de operación libre de pulsos que permite la dispensación continua de volúmenes deseados para una titulación más sencilla, segura y muy precisa. Con construcción resistente para el uso diario, su indicador y su control intuitivos facilitan la dispensación. | PC | 1 | 0.46 | https://www.eppendorf.com/int/imgdb/?size=XL&pn=4965000017 | 25 ml | 130401 | 2494
07411514 | P0000428 | 4965000025 | 10372 | Top Buret H (50ml) | La innovadora Eppendorf Top Buret dispone de operación libre de pulsos que permite la dispensación continua de volúmenes deseados para una titulación más sencilla, segura y muy precisa. Con construcción resistente para el uso diario, su indicador y su control intuitivos facilitan la dispensación. | PC | 1 | 0.46 | https://www.eppendorf.com/int/imgdb/?size=XL&pn=4965000025 | 50 ml | 130401 | 2495
07411515 | P0000428 | 4965611008 | 10372 | Soporte para tubos, para Eppendorf Top Buret | Sin descripción ampliada | PC | - | 0.004 | https://www.eppendorf.com/int/imgdb/?size=XL&pn=4965611008 | - | 130601 | 2496
07411516 | P0000428 | 4965612004 | 10372 | Cánula de expulsión, para Eppendorf Top Buret, con tuerca moleteada | Sin descripción ampliada | PC | - | 0.008 | https://www.eppendorf.com/int/imgdb/?size=XL&pn=4965612004 | - | 130601 | 2497
07411517 | P0000428 | 4965616000 | 10372 | Válvula de descarga, para Eppendorf Top Buret, con muletilla | Sin descripción ampliada | PC | - | 0.017 | https://www.eppendorf.com/int/imgdb/?size=XL&pn=4965616000 | - | 130601 | 2498
07411518 | P0000428 | 4965617006 | 10372 | Control pad, Top Buret M | Sin descripción ampliada | PC | - | 0.072 | https://www.eppendorf.com/int/imgdb/?size=XL&pn=4965617006 | - | 130601 | 2499
07411519 | P0000428 | 4965618002 | 10372 | Control pad, Top Buret H | Sin descripción ampliada | PC | - | 0.072 | https://www.eppendorf.com/int/imgdb/?size=XL&pn=4965618002 | - | 130601 | 2500
07411520 | P0000428 | 4965620007 | 10372 | Cubierta de orificio de aireación/montura para filtro, para Eppendorf Top Buret | Sin descripción ampliada | PC | - | 0.002 | https://www.eppendorf.com/int/imgdb/?size=XL&pn=4965620007 | - | 130601 | 2501
07411521 | P0000428 | 4965625009 | 10372 | Baterías (2 uds.), para Eppendorf Top Buret, LR03/AAA, 1.5 V | Sin descripción ampliada | SA | 2 | 0.011 | https://www.eppendorf.com/int/imgdb/?size=XL&pn=4965625009 | 1.5 V | 130601 | 2502
07411522 | P0000428 | 4965813000 | 10372 | Rueda dosificadora, 2 uds. | Sin descripción ampliada | EA | - | 0.018 | https://www.eppendorf.com/int/imgdb/?size=XL&pn=4965813000 | - | 130601 | 2503
07411523 | P0000428 | 4965814000 | 10372 | Tapones para rueda dosificadora, 10 uds. | Sin descripción ampliada | EA | - | 0.003 | https://www.eppendorf.com/int/imgdb/?size=XL&pn=4965814000 | - | 130601 | 2504
07411524 | P0000428 | 4965850011 | 10372 | Placa de base, with piston shoe, control cams and bearing, Top Buret M | Sin descripción ampliada | PC | - | 0.135 | https://www.eppendorf.com/int/imgdb/?size=XL&pn=4965850011 | - | 130601 | 2505
07411525 | P0000428 | 4965850012 | 10372 | Placa de base, with piston shoe, control cams and bearing, Top Buret H | Sin descripción ampliada | PC | - | 0.135 | https://www.eppendorf.com/int/imgdb/?size=XL&pn=4965850012 | - | 130601 | 2506
07411526 | P0000428 | 4965850054 | 10372 | Zapata de pistón, 2 uds. | Sin descripción ampliada | SA | - | 0.018 | https://www.eppendorf.com/int/imgdb/?size=XL&pn=4965850054 | - | 130601 | 2507
07411527 | P0000428 | 4965850100 | 10372 | Unidad de bombeo con pistón, Top Buret M | Sin descripción ampliada | PC | - | 0.054 | https://www.eppendorf.com/int/imgdb/?size=XL&pn=4965850100 | - | 130601 | 2508
07411528 | P0000428 | 4965850118 | 10372 | Unidad de bombeo con pistón, Top Buret H | Sin descripción ampliada | PC | - | 0.03 | https://www.eppendorf.com/int/imgdb/?size=XL&pn=4965850118 | - | 130601 | 2509
07411529 | P0000428 | 4965850207 | 10372 | Tubing, 2 uds. | Sin descripción ampliada | PC | - | 0.18 | https://www.eppendorf.com/int/imgdb/?size=XL&pn=4965850207 | - | 130601 | 2510
07411530 | P0000428 | 4965850240 | 10372 | Parte inferior de la carcasa | Sin descripción ampliada | PC | - | 0.018 | https://www.eppendorf.com/int/imgdb/?size=XL&pn=4965850240 | - | 130601 | 2511
07411531 | P0000428 | 4965850312 | 10372 | Anillo de seguridad, 4 mm × 0.8 mm, for dosing wheel, 50 uds. | Sin descripción ampliada | SA | - | 0.009 | https://www.eppendorf.com/int/imgdb/?size=XL&pn=4965850312 | 0.8 mm | 130601 | 2512
07411532 | P0000428 | 4966000010 | 10372 | Varispenser® 2.1-canal, dispensador para botella, 0.2-2mL | Los disp. de botella Varispenser 2/2x están disponibles en 6 tamaños para dispensar 0,2–100 mL sin desperdicio. Resistentes a los agentes químicos, autoclavables y con juntas avanzadas, son ideales para la mayoría de las tareas rutinarias de manejo de líquidos, incl. casi todos los medios cáusticos. | EA | 1 | 0.49 | https://www.eppendorf.com/int/imgdb/?size=XL&pn=4966000010 | 0.2-2 mL | 130401 | 2513
07411533 | P0000428 | 4966000029 | 10372 | Varispenser® 2.1-canal, dispensador para botella, 0.5-5mL | Los disp. de botella Varispenser 2/2x están disponibles en 6 tamaños para dispensar 0,2–100 mL sin desperdicio. Resistentes a los agentes químicos, autoclavables y con juntas avanzadas, son ideales para la mayoría de las tareas rutinarias de manejo de líquidos, incl. casi todos los medios cáusticos. | EA | 1 | 0.491 | https://www.eppendorf.com/int/imgdb/?size=XL&pn=4966000029 | 0.5-5 mL | 130401 | 2513
07411534 | P0000428 | 4966000037 | 10372 | Varispenser® 2.1-canal, dispensador para botella, 1-10mL | Los disp. de botella Varispenser 2/2x están disponibles en 6 tamaños para dispensar 0,2–100 mL sin desperdicio. Resistentes a los agentes químicos, autoclavables y con juntas avanzadas, son ideales para la mayoría de las tareas rutinarias de manejo de líquidos, incl. casi todos los medios cáusticos. | EA | 1 | 0.518 | https://www.eppendorf.com/int/imgdb/?size=XL&pn=4966000037 | 1-10 mL | 130401 | 2513
07411535 | P0000428 | 4966000045 | 10372 | Varispenser® 2.1-canal, dispensador para botella, 2.5-25mL | Los disp. de botella Varispenser 2/2x están disponibles en 6 tamaños para dispensar 0,2–100 mL sin desperdicio. Resistentes a los agentes químicos, autoclavables y con juntas avanzadas, son ideales para la mayoría de las tareas rutinarias de manejo de líquidos, incl. casi todos los medios cáusticos. | EA | 1 | 0.513 | https://www.eppendorf.com/int/imgdb/?size=XL&pn=4966000045 | 2.5-25 mL | 130401 | 2513
07411536 | P0000428 | 4966000053 | 10372 | Varispenser® 2.1-canal, dispensador para botella, 5-50mL | Los disp. de botella Varispenser 2/2x están disponibles en 6 tamaños para dispensar 0,2–100 mL sin desperdicio. Resistentes a los agentes químicos, autoclavables y con juntas avanzadas, son ideales para la mayoría de las tareas rutinarias de manejo de líquidos, incl. casi todos los medios cáusticos. | EA | 1 | 0.625 | https://www.eppendorf.com/int/imgdb/?size=XL&pn=4966000053 | 5-50 mL | 130401 | 2513
07411537 | P0000428 | 4966000061 | 10372 | Varispenser® 2.1-canal, dispensador para botella, 10-100mL | Los disp. de botella Varispenser 2/2x están disponibles en 6 tamaños para dispensar 0,2–100 mL sin desperdicio. Resistentes a los agentes químicos, autoclavables y con juntas avanzadas, son ideales para la mayoría de las tareas rutinarias de manejo de líquidos, incl. casi todos los medios cáusticos. | EA | 1 | 0.713 | https://www.eppendorf.com/int/imgdb/?size=XL&pn=4966000061 | 10-100 mL | 130401 | 2513
07411538 | P0000428 | 4966501001 | 10372 | Cánula de expulsión, para Varispenser® 2/2x, en espiral, para 2 mL, 5 mL, 10 mL | Sin descripción ampliada | SA | 1 | 0.162 | https://www.eppendorf.com/int/imgdb/?size=XL&pn=4966501001 | 10 mL | 130601 | 2514
07411539 | P0000428 | 4966502008 | 10372 | Discharge tube, coiled,80cm,25/50/100mL | Sin descripción ampliada | SA | 1 | 0.167 | https://www.eppendorf.com/int/imgdb/?size=XL&pn=4966502008 | 50-100 mL | 130601 | 2515
07411540 | P0000428 | 4966503004 | 10372 | Aspir. tube, 70-140 mm, 2/5/10 mL | Sin descripción ampliada | SA | 1 | 0.006 | https://www.eppendorf.com/int/imgdb/?size=XL&pn=4966503004 | 5-10 mL | 130601 | 2516
07411541 | P0000428 | 4966504000 | 10372 | Aspir. tube, 125-240 mm, 2/5/10 mL | Sin descripción ampliada | SA | 1 | 0.011 | https://www.eppendorf.com/int/imgdb/?size=XL&pn=4966504000 | 5-10 mL | 130601 | 2516
07411542 | P0000428 | 4966505007 | 10372 | Aspir. tube, 195-350 mm, 2/5/10 mL | Sin descripción ampliada | SA | 1 | 0.014 | https://www.eppendorf.com/int/imgdb/?size=XL&pn=4966505007 | 5-10 mL | 130601 | 2516
07411543 | P0000428 | 4966506003 | 10372 | Aspir. tube, 250-480 mm, 2/5/10 mL | Sin descripción ampliada | SA | 1 | 0.023 | https://www.eppendorf.com/int/imgdb/?size=XL&pn=4966506003 | 5-10 mL | 130601 | 2516
07411544 | P0000428 | 4966507000 | 10372 | Aspir. tube, 170-330 mm, 25/50/100 mL | Sin descripción ampliada | SA | 1 | 0.021 | https://www.eppendorf.com/int/imgdb/?size=XL&pn=4966507000 | 50-100 mL | 130601 | 2516
07411545 | P0000428 | 4966508006 | 10372 | Aspir. tube, 250-480 mm, 25/50/100 mL | Sin descripción ampliada | SA | 1 | 0.026 | https://www.eppendorf.com/int/imgdb/?size=XL&pn=4966508006 | 50-100 mL | 130601 | 2516
07411546 | P0000428 | 4966509002 | 10372 | Dry tube incl. sealing ring | Sin descripción ampliada | SA | 1 | 0.04 | https://www.eppendorf.com/int/imgdb/?size=XL&pn=4966509002 | - | 130601 | 2517
07411547 | P0000428 | 4966511007 | 10372 | Ventilation stopper for Microfilter | Sin descripción ampliada | SA | 1 | 0.013 | https://www.eppendorf.com/int/imgdb/?size=XL&pn=4966511007 | - | 130601 | 2518
07411548 | P0000428 | 4966601006 | 10372 | Tornillo de ventilación, para Varispenser® 2/2x, PP | Sin descripción ampliada | SA | 1 | 0.002 | https://www.eppendorf.com/int/imgdb/?size=XL&pn=4966601006 | - | 130601 | 2519
07411549 | P0000428 | 4966602002 | 10372 | Válvula de aspiración, para Varispenser® 2/2x, para 2 mL, 5 mL, 10 mL | Sin descripción ampliada | SA | 1 | 0.005 | https://www.eppendorf.com/int/imgdb/?size=XL&pn=4966602002 | 10 mL | 130601 | 2520
07411550 | P0000428 | 4966603009 | 10372 | Válvula de aspiración, para Varispenser® 2/2x, para 25 mL, 50 mL, 100 mL | Sin descripción ampliada | SA | 1 | 0.007 | https://www.eppendorf.com/int/imgdb/?size=XL&pn=4966603009 | 100 mL | 130601 | 2520
07411551 | P0000428 | 4966604005 | 10372 | Válvula eyectora, para Varispenser® 2/2x, para 2 mL | Sin descripción ampliada | SA | 1 | 0.006 | https://www.eppendorf.com/int/imgdb/?size=XL&pn=4966604005 | 2 mL | 130601 | 2521
07411552 | P0000428 | 4966605001 | 10372 | Válvula eyectora, para Varispenser® 2/2x, para 5 mL, 10 mL | Sin descripción ampliada | SA | 1 | 0.005 | https://www.eppendorf.com/int/imgdb/?size=XL&pn=4966605001 | 10 mL | 130601 | 2521
07411553 | P0000428 | 4966606008 | 10372 | Válvula eyectora, para Varispenser® 2/2x, para 25 mL, 50 mL, 100 mL | Sin descripción ampliada | SA | 1 | 0.006 | https://www.eppendorf.com/int/imgdb/?size=XL&pn=4966606008 | 100 mL | 130601 | 2521
07411554 | P0000428 | 4966607004 | 10372 | Llave universal, para Varispenser®2/2x | Sin descripción ampliada | SA | 1 | 0.01 | https://www.eppendorf.com/int/imgdb/?size=XL&pn=4966607004 | - | 130601 | 2522
07411555 | P0000428 | 4966608000 | 10372 | Discharge tube 2/5/10mL Varispenser 2 | Sin descripción ampliada | SA | 1 | 0.018 | https://www.eppendorf.com/int/imgdb/?size=XL&pn=4966608000 | 5-10 mL | 130601 | 2523
07411556 | P0000428 | 4966609007 | 10372 | Cánula de expulsión, para Varispenser® 2, para 25 mL, 50 mL, 100 mL | Sin descripción ampliada | SA | 1 | 0.025 | https://www.eppendorf.com/int/imgdb/?size=XL&pn=4966609007 | 100 mL | 130601 | 2524
07411557 | P0000428 | 4966610005 | 10372 | Tubo de dosificación inversa, para Varispenser®2/2x, FEP | Sin descripción ampliada | SA | 1 | 0.002 | https://www.eppendorf.com/int/imgdb/?size=XL&pn=4966610005 | - | 130601 | 2525
07411558 | P0000428 | 4966611001 | 10372 | Cubierta de cierre, para Varispenser® 2/2x, PP, azul, para 2 mL, 5 mL, 10 mL | Sin descripción ampliada | SA | 1 | 0.005 | https://www.eppendorf.com/int/imgdb/?size=XL&pn=4966611001 | 10 mL | 130601 | 2526
07411559 | P0000428 | 4966612008 | 10372 | Cubierta de cierre, para Varispenser® 2/2x, PP, azul, para 25 mL, 50 mL, 100 mL | Sin descripción ampliada | SA | 1 | 0.003 | https://www.eppendorf.com/int/imgdb/?size=XL&pn=4966612008 | 100 mL | 130601 | 2526
07411560 | P0000428 | 4966613004 | 10372 | PTFE sealing ring Varispenser 2 | Sin descripción ampliada | SA | 1 | 0.009 | https://www.eppendorf.com/int/imgdb/?size=XL&pn=4966613004 | - | 130601 | 2527
07411561 | P0000428 | 4966614000 | 10372 | Adaptador de roscas para botella, ETFE, de GL 32 a GL 25 | Sin descripción ampliada | SA | 1 | 0.016 | https://www.eppendorf.com/int/imgdb/?size=XL&pn=4966614000 | 32 a | 130601 | 2528
07411562 | P0000428 | 4966615007 | 10372 | Adaptador de roscas para botella, ETFE, de GL 45 a GL 32 | Sin descripción ampliada | SA | 1 | 0.023 | https://www.eppendorf.com/int/imgdb/?size=XL&pn=4966615007 | 45 a | 130601 | 2528
07411563 | P0000428 | 4967000014 | 10372 | Varispenser 2x, 0.2 - 2 mL | Los disp. de botella Varispenser 2/2x están disponibles en 6 tamaños para dispensar 0,2–100 mL sin desperdicio. Resistentes a los agentes químicos, autoclavables y con juntas avanzadas, son ideales para la mayoría de las tareas rutinarias de manejo de líquidos, incl. casi todos los medios cáusticos. | EA | 1 | 0.49 | https://www.eppendorf.com/int/imgdb/?size=XL&pn=4967000014 | 0.2-2 mL | 130401 | 2529
07411564 | P0000428 | 4967000022 | 10372 | Varispenser 2x, 0.5 - 5 mL | Los disp. de botella Varispenser 2/2x están disponibles en 6 tamaños para dispensar 0,2–100 mL sin desperdicio. Resistentes a los agentes químicos, autoclavables y con juntas avanzadas, son ideales para la mayoría de las tareas rutinarias de manejo de líquidos, incl. casi todos los medios cáusticos. | EA | 1 | 0.491 | https://www.eppendorf.com/int/imgdb/?size=XL&pn=4967000022 | 0.5-5 mL | 130401 | 2529
07411565 | P0000428 | 4967000030 | 10372 | Varispenser 2x, 1 - 10 mL | Los disp. de botella Varispenser 2/2x están disponibles en 6 tamaños para dispensar 0,2–100 mL sin desperdicio. Resistentes a los agentes químicos, autoclavables y con juntas avanzadas, son ideales para la mayoría de las tareas rutinarias de manejo de líquidos, incl. casi todos los medios cáusticos. | EA | 1 | 0.518 | https://www.eppendorf.com/int/imgdb/?size=XL&pn=4967000030 | 1-10 mL | 130401 | 2529
07411566 | P0000428 | 4967000049 | 10372 | Varispenser 2x, 2.5 - 25 mL | Los disp. de botella Varispenser 2/2x están disponibles en 6 tamaños para dispensar 0,2–100 mL sin desperdicio. Resistentes a los agentes químicos, autoclavables y con juntas avanzadas, son ideales para la mayoría de las tareas rutinarias de manejo de líquidos, incl. casi todos los medios cáusticos. | EA | 1 | 0.51 | https://www.eppendorf.com/int/imgdb/?size=XL&pn=4967000049 | 2.5-25 mL | 130401 | 2529
07411567 | P0000428 | 4967000057 | 10372 | Varispenser 2x, 5 - 50 mL | Los disp. de botella Varispenser 2/2x están disponibles en 6 tamaños para dispensar 0,2–100 mL sin desperdicio. Resistentes a los agentes químicos, autoclavables y con juntas avanzadas, son ideales para la mayoría de las tareas rutinarias de manejo de líquidos, incl. casi todos los medios cáusticos. | EA | 1 | 0.625 | https://www.eppendorf.com/int/imgdb/?size=XL&pn=4967000057 | 5-50 mL | 130401 | 2529
07411568 | P0000428 | 4967000065 | 10372 | Varispenser 2x, 10 - 100 mL | Los disp. de botella Varispenser 2/2x están disponibles en 6 tamaños para dispensar 0,2–100 mL sin desperdicio. Resistentes a los agentes químicos, autoclavables y con juntas avanzadas, son ideales para la mayoría de las tareas rutinarias de manejo de líquidos, incl. casi todos los medios cáusticos. | EA | 1 | 0.713 | https://www.eppendorf.com/int/imgdb/?size=XL&pn=4967000065 | 10-100 mL | 130401 | 2529
07411569 | P0000428 | 4967601000 | 10372 | Discharge tube 2/5/10mL Varispenser 2x | Sin descripción ampliada | SA | 1 | 0.02 | https://www.eppendorf.com/int/imgdb/?size=XL&pn=4967601000 | 5-10 mL | 130601 | 2530
07411570 | P0000428 | 4967602006 | 10372 | Cánula de expulsión, para Varispenser® 2x, para 25 mL, 50 mL, 100 mL | Sin descripción ampliada | SA | 1 | 0.036 | https://www.eppendorf.com/int/imgdb/?size=XL&pn=4967602006 | 100 mL | 130601 | 2531
07411574 | P0000428 | 4980001119 | 10372 | Resorte para eyector, para Multipette plus | Sin descripción ampliada | PC | - | 0.001 | https://www.eppendorf.com/int/imgdb/?size=XL&pn=4980001119 | - | 130601 | 2532
07411576 | P0000428 | 4980215003 | 10372 | Batería CR2032, Multipette® M4.1 unidad | Sin descripción ampliada | PC | 1 | 0.002 | https://www.eppendorf.com/int/imgdb/?size=XL&pn=4980215003 | - | 130601 | 2533
07411580 | P0000428 | 4981001112 | 10372 | Conector de carcasa, para Multipette plus | Sin descripción ampliada | PC | - | 0.003 | https://www.eppendorf.com/int/imgdb/?size=XL&pn=4981001112 | - | 130601 | 2534
07411592 | P0000428 | 4982000012 | 10372 | Multipette® M4.1-canal, 1 µL – 10 mL, ACT | Cuando tenga por delante un largo día de pipeteo, no busque más allá de la Multipette M4® de Eppendorf. Es el instrumento de precisión ideal para el pipeteo repetitivo, incluso al manejar líquidos viscosos o volátiles. Se utiliza con Combitips® advanced o ViscoTip® herméticamente selladas. | EA | 1 | 0.1 | https://www.eppendorf.com/int/imgdb/?size=XL&pn=4982000012 | 10 mL | 130301 | 2535
07411593 | P0000428 | 4982000314 | 10372 | Kit de inicio Multipette® M4.1-canal, 1 µL – 10 mL | Cuando tenga por delante un largo día de pipeteo, no busque más allá de la Multipette M4® de Eppendorf. Es el instrumento de precisión ideal para el pipeteo repetitivo, incluso al manejar líquidos viscosos o volátiles. Se utiliza con Combitips® advanced o ViscoTip® herméticamente selladas. | EA | 1 | 0.1 | https://www.eppendorf.com/int/imgdb/?size=XL&pn=4982000314 | 10 mL | 130301 | 2536
07411594 | P0000428 | 4982000411 | 10372 | Multipette® M4BASIC, 1 µL – 10 mL | Cuando tenga por delante un largo día de pipeteo, no busque más allá de la Multipette M4® de Eppendorf. Es el instrumento de precisión ideal para el pipeteo repetitivo, incluso al manejar líquidos viscosos o volátiles. Se utiliza con Combitips® advanced o ViscoTip® herméticamente selladas. | EA | 1 | 0.27 | https://www.eppendorf.com/int/imgdb/?size=XL&pn=4982000411 | 10 mL | 130301 | 2537
07411595 | P0000428 | 4982001027 | 10372 | Botón de control, Multipette® M4 | Sin descripción ampliada | PC | - | 0.003 | https://www.eppendorf.com/int/imgdb/?size=XL&pn=4982001027 | - | 130601 | 2538
07411596 | P0000428 | 4982007092 | 10372 | Cubierta, Multipette® M4 | Sin descripción ampliada | PC | - | 0.001 | https://www.eppendorf.com/int/imgdb/?size=XL&pn=4982007092 | - | 130601 | 2539
07411598 | P0000428 | 4982008102 | 10372 | Tapa con cristal para monitorización, para Multipette® M4 | Sin descripción ampliada | PC | 1 | 0.002 | https://www.eppendorf.com/int/imgdb/?size=XL&pn=4982008102 | - | 130601 | 2540
07411599 | P0000428 | 4982008137 | 10372 | Tapa con cristal para monitorización, para Multipette® M4 | Sin descripción ampliada | PC | 1 | 0.004 | https://www.eppendorf.com/int/imgdb/?size=XL&pn=4982008137 | - | 130601 | 2540
07411600 | P0000428 | 4982601008 | 10372 | Tapa para compartimento de batería, Multipette® M4 | Sin descripción ampliada | EA | - | 0.001 | https://www.eppendorf.com/int/imgdb/?size=XL&pn=4982601008 | - | 130601 | 2541
07411601 | P0000428 | 4982603000 | 10372 | Cinta adhesiva, para soporte Multipette® M4 | "Los carruseles, soportes y soportes de pared de Eppendorf mantienen su mesa ordenada, con fácil acceso y protección para las pipetas. Compatibles con modelos descatalogados. Encuentre soportes adecuados en el sistema de soportes de pipetas Eppendorf. | EA | - | 0.004 | https://www.eppendorf.com/int/imgdb/?size=XL&pn=4982603000 | - | 130601 | 2542
07411602 | P0000428 | 4982604007 | 10372 | Soporte de la batería, Multipette® M4 | Sin descripción ampliada | EA | 1 | 0.002 | https://www.eppendorf.com/int/imgdb/?size=XL&pn=4982604007 | - | 130601 | 2543
07411603 | P0000428 | 4982805002 | 10372 | Placa base, Multipette® M4 | Sin descripción ampliada | EA | - | 0.001 | https://www.eppendorf.com/int/imgdb/?size=XL&pn=4982805002 | - | 130601 | 2544
07411604 | P0000428 | 4982806009 | 10372 | Cubierta, Multipette® M4 | Sin descripción ampliada | EA | - | 0.001 | https://www.eppendorf.com/int/imgdb/?size=XL&pn=4982806009 | - | 130601 | 2545
07411605 | P0000428 | 4982807005 | 10372 | Embalaje | Sin descripción ampliada | EA | - | 0.167 | https://www.eppendorf.com/int/imgdb/?size=XL&pn=4982807005 | - | 130601 | 2546
07411606 | P0000428 | 4982808001 | 10372 | Transmisor de eyección, Multipette® M4 | Sin descripción ampliada | EA | - | 0.045 | https://www.eppendorf.com/int/imgdb/?size=XL&pn=4982808001 | - | 130601 | 2547
07411607 | P0000428 | 4982809008 | 10372 | Rueda selectora, Multipette® M4 | Sin descripción ampliada | EA | - | 0.045 | https://www.eppendorf.com/int/imgdb/?size=XL&pn=4982809008 | - | 130601 | 2548
07411608 | P0000428 | 4982810006 | 10372 | Chasis para sensor, Multipette® M4 | Sin descripción ampliada | EA | - | 0.011 | https://www.eppendorf.com/int/imgdb/?size=XL&pn=4982810006 | - | 130601 | 2549
07411609 | P0000428 | 4982811002 | 10372 | Sensor para Combitip, para Multipette® M4 | Sin descripción ampliada | EA | - | 0.023 | https://www.eppendorf.com/int/imgdb/?size=XL&pn=4982811002 | - | 130601 | 2550
07411610 | P0000428 | 4982812009 | 10372 | Abridor, para Multipette® M4 | Sin descripción ampliada | EA | - | 0.001 | https://www.eppendorf.com/int/imgdb/?size=XL&pn=4982812009 | - | 130601 | 2551
07411611 | P0000428 | 4982814001 | 10372 | Conector de carcasa | Sin descripción ampliada | EA | 1 | 0.003 | https://www.eppendorf.com/int/imgdb/?size=XL&pn=4982814001 | - | 130601 | 2552
07411627 | P0000428 | 4986002036 | 10372 | Botón eyector de puntas, Multipette (X)stream | Sin descripción ampliada | PC | - | 0.003 | https://www.eppendorf.com/int/imgdb/?size=XL&pn=4986002036 | - | 130601 | 2553
07411628 | P0000428 | 4986002044 | 10372 | Botón disparador, for Multipette® E3/E3x | Sin descripción ampliada | PC | - | 0.001 | https://www.eppendorf.com/int/imgdb/?size=XL&pn=4986002044 | - | 130601 | 2554
07411631 | P0000428 | 4986003130 | 10372 | Abrazadera de soporte, Multipette (X)stream | Sin descripción ampliada | PC | - | 0.002 | https://www.eppendorf.com/int/imgdb/?size=XL&pn=4986003130 | - | 130601 | 2555
07411632 | P0000428 | 4986602009 | 10372 | Acumulador de iones de litio, para Multipette® E3/E3x y Multipette (X)stream | Sin descripción ampliada | PC | 1 | 0.025 | https://www.eppendorf.com/int/imgdb/?size=XL&pn=4986602009 | - | 130601 | 2556
07411633 | P0000428 | 4986603005 | 10372 | Power supply 100-240VAC / 5VDC (c) | Sin descripción ampliada | EA | - | 0.2 | https://www.eppendorf.com/int/imgdb/?size=XL&pn=4986603005 | 100-240 VAC | 130601 | 2557
07411634 | P0000428 | 4986801001 | 10372 | Motor y soporte del motor, Multipette (X)stream | Sin descripción ampliada | PC | - | 0.023 | https://www.eppendorf.com/int/imgdb/?size=XL&pn=4986801001 | - | 130601 | 2558
07411635 | P0000428 | 4986802008 | 10372 | Husillo, Multipette (X)stream | Sin descripción ampliada | PC | - | 0.006 | https://www.eppendorf.com/int/imgdb/?size=XL&pn=4986802008 | - | 130601 | 2559
07411636 | P0000428 | 4986809002 | 10372 | Tapa para compartimento de la batería | Sin descripción ampliada | PC | - | 0.007 | https://www.eppendorf.com/int/imgdb/?size=XL&pn=4986809002 | - | 130601 | 2560
07411637 | P0000428 | 4986810000 | 10372 | Adaptador de prueba, Multipette® M4 | Sin descripción ampliada | PC | - | 0.029 | https://www.eppendorf.com/int/imgdb/?size=XL&pn=4986810000 | - | 130601 | 2561
07411638 | P0000428 | 4986811007 | 10372 | C.I., desde el núm. de serie 3223539 en adelante, Multipette Xstream | Sin descripción ampliada | EA | - | 0.064 | https://www.eppendorf.com/int/imgdb/?size=XL&pn=4986811007 | - | 130601 | 2562
07411639 | P0000428 | 4986813000 | 10372 | Selector, Multipette stream | Sin descripción ampliada | EA | 1 | 0.003 | https://www.eppendorf.com/int/imgdb/?size=XL&pn=4986813000 | - | 130601 | 2563
07411640 | P0000428 | 4986814006 | 10372 | Selector, Multipette Xstream | Sin descripción ampliada | EA | 1 | 0.003 | https://www.eppendorf.com/int/imgdb/?size=XL&pn=4986814006 | - | 130601 | 2564
07411641 | P0000428 | 4986815002 | 10372 | Pasador de reinicio, 10 uds. | Sin descripción ampliada | EA | - | 0.001 | https://www.eppendorf.com/int/imgdb/?size=XL&pn=4986815002 | - | 130601 | 2565
07411642 | P0000428 | 4986821002 | 10372 | Sensor for Combitip, Multipette (X)stream | Sin descripción ampliada | EA | - | 0.02 | https://www.eppendorf.com/int/imgdb/?size=XL&pn=4986821002 | - | 130601 | 2566
07411643 | P0000428 | 4986822009 | 10372 | Contacto de carga, 10 uds. | Sin descripción ampliada | EA | - | 0.009 | https://www.eppendorf.com/int/imgdb/?size=XL&pn=4986822009 | - | 130601 | 2567
07411644 | P0000428 | 4987000010 | 10372 | Multipette® E3.1-canal, 1 µL – 50 mL, ACT | Las pipetas elect. de multidisp. Multipette® E3 y E3x facilitan el llenado de placas o series de tubos con funciones avanzadas para titulación, aspiración y diluciones secuenciales (E3x). Junto con las Combitips® advanced, son herramientas esenciales para manejar líquidos. | EA | 1 | 0.765 | https://www.eppendorf.com/int/imgdb/?size=XL&pn=4987000010 | 50 mL | 130301 | 2568
07411645 | P0000428 | 4987000029 | 10372 | Multipette® E3x, 1-canal, 1 µL – 50 mL, ACT | Las pipetas elect. de multidisp. Multipette® E3 y E3x facilitan el llenado de placas o series de tubos con funciones avanzadas para titulación, aspiración y diluciones secuenciales (E3x). Junto con las Combitips® advanced, son herramientas esenciales para manejar líquidos. | EA | 1 | 0.765 | https://www.eppendorf.com/int/imgdb/?size=XL&pn=4987000029 | 50 mL | 130301 | 2568
07411646 | P0000428 | 4987000339 | 10372 | Multipette® E3 BASIC, 1-canal, con cable de carga, 1 µL – 50 mL, ACT | Los multidispensadores electr. Multipette E3/E3x proporcionan una manipul. de líquidos sin esfuerzo para placas o tubos, con func. avanzadas como valoración y asp. de sobrenadantes. Combinados con Combitips® advanced, son herramientas esenciales y versátiles para div. tareas de manipul. de líquidos. | EA | 1 | 0.001 | https://www.eppendorf.com/int/imgdb/?size=XL&pn=4987000339 | 50 mL | 130301 | 2568
07411647 | P0000428 | 4987000347 | 10372 | Multipette® E3x BASIC, 1-canal, con cable de carga, 1 µL – 50 mL, ACT | Los multidispensadores electr. Multipette E3/E3x proporcionan una manipul. de líquidos sin esfuerzo para placas o tubos, con func. avanzadas como valoración y asp. de sobrenadantes. Combinados con Combitips® advanced, son herramientas esenciales y versátiles para div. tareas de manipul. de líquidos. | EA | 1 | 0 | https://www.eppendorf.com/int/imgdb/?size=XL&pn=4987000347 | 50 mL | 130301 | 2568
07411648 | P0000428 | 4987000371 | 10372 | MultipettePack ® E3 con soporte cargador, 1-canal, 1 µL – 50 mL, ACT | Las pipetas elect. de multidisp. Multipette® E3 y E3x facilitan el llenado de placas o series de tubos con funciones avanzadas para titulación, aspiración y diluciones secuenciales (E3x). Junto con las Combitips® advanced, son herramientas esenciales para manejar líquidos. | EA | 1 | 2.385 | https://www.eppendorf.com/int/imgdb/?size=XL&pn=4987000371 | 50 mL | 130301 | 2569
07411649 | P0000428 | 4987000380 | 10372 | Pack Multipette® E3x con soporte cargador, 1-canal, 1 µL – 50 mL, ACT | Las pipetas elect. de multidisp. Multipette® E3 y E3x facilitan el llenado de placas o series de tubos con funciones avanzadas para titulación, aspiración y diluciones secuenciales (E3x). Junto con las Combitips® advanced, son herramientas esenciales para manejar líquidos. | EA | 1 | 2.385 | https://www.eppendorf.com/int/imgdb/?size=XL&pn=4987000380 | 50 mL | 130301 | 2570
07411650 | P0000428 | 4987002013 | 10372 | Teclado, Multipette® E3/E3x | Sin descripción ampliada | PC | 1 | 0.004 | https://www.eppendorf.com/int/imgdb/?size=XL&pn=4987002013 | - | 130601 | 2571
07411651 | P0000428 | 4987005047 | 10372 | Resorte para eyector, Multipette® E3/E3x | Sin descripción ampliada | PC | 1 | 0.002 | https://www.eppendorf.com/int/imgdb/?size=XL&pn=4987005047 | - | 130601 | 2572
07411652 | P0000428 | 4987803008 | 10372 | Placa de C.I., Multipette® E3/E3x | Sin descripción ampliada | EA | 1 | 0.069 | https://www.eppendorf.com/int/imgdb/?size=XL&pn=4987803008 | - | 130601 | 2573
07411653 | P0000428 | 4987804004 | 10372 | Sensor para Combitip, con bloqueo para el sensor Hall, Multipette® E3/E3x | Sin descripción ampliada | EA | 1 | 0.02 | https://www.eppendorf.com/int/imgdb/?size=XL&pn=4987804004 | - | 130601 | 2574
07411654 | P0000428 | 4987805000 | 10372 | Tapa con conmutador rotativo, Multipette®E3 | Sin descripción ampliada | EA | 1 | 0.006 | https://www.eppendorf.com/int/imgdb/?size=XL&pn=4987805000 | - | 130601 | 2575
07411655 | P0000428 | 4987806007 | 10372 | Tapa con conmutador rotativo, Multipette® E3x | Sin descripción ampliada | EA | 1 | 0.006 | https://www.eppendorf.com/int/imgdb/?size=XL&pn=4987806007 | - | 130601 | 2576
07411656 | P0000428 | 4987807003 | 10372 | Display con soporte | Sin descripción ampliada | EA | 1 | 0 | https://www.eppendorf.com/int/imgdb/?size=XL&pn=4987807003 | - | 130601 | 2577
07411657 | P0000428 | 4987808000 | 10372 | Tapa de puerto USB, Multipette® E3/E3x, 10 uds. | Sin descripción ampliada | EA | 10 | 0.003 | https://www.eppendorf.com/int/imgdb/?size=XL&pn=4987808000 | - | 130601 | 2578
07411658 | P0000428 | 4987809006 | 10372 | Botón eyector, Multipette® E3/E3x | Sin descripción ampliada | EA | 1 | 0.004 | https://www.eppendorf.com/int/imgdb/?size=XL&pn=4987809006 | - | 130601 | 2579
07411659 | P0000428 | 4987810004 | 10372 | Tapa del compartimento de la batería, para Multipette® E3/E3x | Sin descripción ampliada | EA | 1 | 0.008 | https://www.eppendorf.com/int/imgdb/?size=XL&pn=4987810004 | - | 130601 | 2580
07411660 | P0000428 | 4987811000 | 10372 | Abrazadera de sujeción | Sin descripción ampliada | EA | 1 | 0.004 | https://www.eppendorf.com/int/imgdb/?size=XL&pn=4987811000 | - | 130601 | 2581
07411663 | P0000428 | 4987814000 | 10372 | Conector de carcasa E3 | Sin descripción ampliada | EA | 1 | 0.002 | https://www.eppendorf.com/int/imgdb/?size=XL&pn=4987814000 | - | 130301 | 2582
07411665 | P0000428 | 5222025003 | 10372 | Motor | Sin descripción ampliada | PC | 1 | 0.104 | https://www.eppendorf.com/int/imgdb/?size=XL&pn=5222025003 | - | 130601 | 2583
07411667 | P0000428 | 5222761001 | 10372 | Cono para puntas 1000 µL | Sin descripción ampliada | PC | 1 | 0.045 | https://www.eppendorf.com/int/imgdb/?size=XL&pn=5222761001 | 1000 µL | 130601 | 2584
07411669 | P0000428 | 5301316005 | 10372 | ROTOR SPACER F/STACKING CONC/VACUF RTRS | Sin descripción ampliada | PC | - | 0.026 | https://www.eppendorf.com/int/imgdb/?size=XL&pn=5301316005 | - | 100907 | 2585
07411670 | P0000428 | 5305000100 | 10372 | Concentrator plus dispositivo básico, , con rotor F-45-48-11.230V | Eppendorf Concentrator plus ha sido diseñado para ofrecer una solución ergonómica, intuitiva y duradera que se adapta cómodamente a su mesa de laboratorio. | PC | 1 | 20.7 | https://www.eppendorf.com/int/imgdb/?size=XL&pn=5305000100 | 48-11.230 V | 101001 | 2586
07411671 | P0000428 | 5305000304 | 10372 | Concentrator plus sistema completo, con Rotor F-45-48-11.230V | Eppendorf Concentrator plus ha sido diseñado para ofrecer una solución ergonómica, intuitiva y duradera que se adapta cómodamente a su mesa de laboratorio. | PC | - | 33.075 | https://www.eppendorf.com/int/imgdb/?size=XL&pn=5305000304 | 48-11.230 V | 101001 | 2587
07411672 | P0000428 | 5305000509 | 10372 | Concentrator plus sistema completo, sin rotor, 230V | Eppendorf Concentrator plus ha sido diseñado para ofrecer una solución ergonómica, intuitiva y duradera que se adapta cómodamente a su mesa de laboratorio. | EA | 1 | 32.805 | https://www.eppendorf.com/int/imgdb/?size=XL&pn=5305000509 | 230 V | 101001 | 2588
07411673 | P0000428 | 5305000703 | 10372 | CONC/VACUF +PUMP&JUNCTION, W/O RTR, 230V | Eppendorf Concentrator plus ha sido diseñado para ofrecer una solución ergonómica, intuitiva y duradera que se adapta cómodamente a su mesa de laboratorio. | EA | 1 | 33.03 | https://www.eppendorf.com/int/imgdb/?size=XL&pn=5305000703 | 230 V | 101001 | 2589
07411674 | P0000428 | 5306000006 | 10372 | Eppendorf SmartBlock PCR 96, bloque térmico para placas PCR 96, incl. tapa | Los Eppendorf SmartBlocks están disponibles en diferentes formatos para su uso con los diversos tipos de recipientes en el laboratorio. | EA | 1 | 0.72 | https://www.eppendorf.com/int/imgdb/?size=XL&pn=5306000006 | - | 101111 | 2590
07411675 | P0000428 | 5307000000 | 10372 | Eppendorf SmartBlock PCR 384, bloque térmico para placas PCR 384, incl. tapa | Los Eppendorf SmartBlocks están disponibles en diferentes formatos para su uso con los diversos tipos de recipientes en el laboratorio. | EA | 1 | 0.585 | https://www.eppendorf.com/int/imgdb/?size=XL&pn=5307000000 | - | 101111 | 2590
07411676 | P0000428 | 5308000003 | 10372 | ThermoTop®, con tecnología condens.protect | La condensación en los tubos durante el calentamiento modifica las condiciones de reacción. La Eppendorf ThermoTop es una tapa térmica que evita la condensación en la tapa de los recipientes. | EA | 1 | 0.765 | https://www.eppendorf.com/int/imgdb/?size=XL&pn=5308000003 | - | 111117 | 2591
07411677 | P0000428 | 5309000007 | 10372 | SmartBlock 5.0 mL, bloque térmico para 8 Eppendorf Tubes® 5.0 mL | Los Eppendorf SmartBlocks están disponibles en diferentes formatos para su uso con los diversos tipos de recipientes en el laboratorio. | EA | 1 | 0.72 | https://www.eppendorf.com/int/imgdb/?size=XL&pn=5309000007 | 5.0 mL | 101111 | 2592
07411679 | P0000428 | 5310000002 | 10372 | SmartBlock DWP 1000, bloque térmico para placa Eppendorf Deepwell 96/1.000 µL | Los Eppendorf SmartBlocks están disponibles en diferentes formatos para su uso con los diversos tipos de recipientes en el laboratorio. | EA | 1 | 0 | https://www.eppendorf.com/int/imgdb/?size=XL&pn=5310000002 | 96-1.000 µL | 101111 | 2593
07411680 | P0000428 | 5316000004 | 10372 | SmartBlock DWP 500, bloque térmico para placas Eppendorf Deepwell 96/500 µL | Los Eppendorf SmartBlocks están disponibles en diferentes formatos para su uso con los diversos tipos de recipientes en el laboratorio. | EA | 1 | 0.72 | https://www.eppendorf.com/int/imgdb/?size=XL&pn=5316000004 | 96-500 µL | 101111 | 2593
07411681 | P0000428 | 5322000008 | 10372 | SmartExtender, 1.5 mL | Muchos flujos de trabajo de reacción requieren varios pasos de temperatura. El SmartExtender proporciona una segunda temperatura independiente para tubos de 1,5 mL. Todos los SmartBlock en el centro se pueden seguir utilizando para calentar, enfriar y mezclar. | EA | 1 | 0.585 | https://www.eppendorf.com/int/imgdb/?size=XL&pn=5322000008 | 1.5 mL | 101111 | 2594
07411682 | P0000428 | 5353000510 | 10372 | MixMate®, dispositivo básico sin soportes de tubos, 230 V/50 – 60 Hz (EU) | Mezcla completa y fiable de muestras con el Eppendorf MixMate. Las placas de 96 y 384 pocillos y los tubos se mezclan con la tecnología 2DMix-Control incluso a escala de microlitros. La función de vórtice tiene un temporizador de 2 s que permite procesar su siguiente muestra sin reiniciar. | EA | 1 | 6.48 | https://www.eppendorf.com/int/imgdb/?size=XL&pn=5353000510 | 60 Hz | 100101 | 2595
07411683 | P0000428 | 5353040113 | 10372 | Tube Holder PCR 96 (c) | Mezcla completa y fiable de muestras con el Eppendorf MixMate. Las placas de 96 y 384 pocillos y los tubos se mezclan con la tecnología 2DMix-Control incluso a escala de microlitros. La función de vórtice tiene un temporizador de 2 s que permite procesar su siguiente muestra sin reiniciar. | PC | 1 | 0.18 | https://www.eppendorf.com/int/imgdb/?size=XL&pn=5353040113 | - | 111117 | 2596
07411684 | P0000428 | 5353040121 | 10372 | Soporte para tubos de 0.5 mL, para 24 tubos × 0.5 mL | Mezcla completa y fiable de muestras con el Eppendorf MixMate. Las placas de 96 y 384 pocillos y los tubos se mezclan con la tecnología 2DMix-Control incluso a escala de microlitros. La función de vórtice tiene un temporizador de 2 s que permite procesar su siguiente muestra sin reiniciar. | PC | 1 | 0.18 | https://www.eppendorf.com/int/imgdb/?size=XL&pn=5353040121 | 0.5 mL | 111117 | 2597
07411685 | P0000428 | 5353040130 | 10372 | Soporte para tubos de 1.5/2.0 mL, para 24 tubos × 1.5 mL o 2.0 mL | Mezcla completa y fiable de muestras con el Eppendorf MixMate. Las placas de 96 y 384 pocillos y los tubos se mezclan con la tecnología 2DMix-Control incluso a escala de microlitros. La función de vórtice tiene un temporizador de 2 s que permite procesar su siguiente muestra sin reiniciar. | PC | 1 | 0.18 | https://www.eppendorf.com/int/imgdb/?size=XL&pn=5353040130 | 1.5-2.0 mL | 111117 | 2597
07411686 | P0000428 | 5353040148 | 10372 | Soporte de tubos de 5/15 mL, para 8 tubos cónicos de 5/15 mL | Mezcla completa y fiable de muestras con el Eppendorf MixMate. Las placas de 96 y 384 pocillos y los tubos se mezclan con la tecnología 2DMix-Control incluso a escala de microlitros. La función de vórtice tiene un temporizador de 2 s que permite procesar su siguiente muestra sin reiniciar. | EA | 1 | 0.27 | https://www.eppendorf.com/int/imgdb/?size=XL&pn=5353040148 | 5-15 mL | 111117 | 2598
07411687 | P0000428 | 5353040156 | 10372 | Soporte para tubos de 25/50 mL, para 4 tubos cónicos de 25/50 mL | Mezcla completa y fiable de muestras con el Eppendorf MixMate. Las placas de 96 y 384 pocillos y los tubos se mezclan con la tecnología 2DMix-Control incluso a escala de microlitros. La función de vórtice tiene un temporizador de 2 s que permite procesar su siguiente muestra sin reiniciar. | EA | 1 | 0.27 | https://www.eppendorf.com/int/imgdb/?size=XL&pn=5353040156 | 25-50 mL | 111117 | 2599
07411689 | P0000428 | 5360000038 | 10372 | SmartBlock 1.5 mL, bloque térmico para 24 tubos de 1.5 mL | Los Eppendorf SmartBlocks están disponibles en diferentes formatos para su uso con los diversos tipos de recipientes en el laboratorio. | EA | 1 | 0.675 | https://www.eppendorf.com/int/imgdb/?size=XL&pn=5360000038 | 1.5 mL | 101111 | 2600
07411691 | P0000428 | 5361000031 | 10372 | SmartBlock 0.5 mL, bloque térmico para 24 tubos de 0.5 mL | Los Eppendorf SmartBlocks están disponibles en diferentes formatos para su uso con los diversos tipos de recipientes en el laboratorio. | EA | 1 | 0.585 | https://www.eppendorf.com/int/imgdb/?size=XL&pn=5361000031 | 0.5 mL | 101111 | 2600
07411692 | P0000428 | 5362000035 | 10372 | SmartBlock 2.0 mL, bloque térmico para 24 tubos de 2.0 mL | Los Eppendorf SmartBlocks están disponibles en diferentes formatos para su uso con los diversos tipos de recipientes en el laboratorio. | EA | 1 | 0.5 | https://www.eppendorf.com/int/imgdb/?size=XL&pn=5362000035 | 2.0 mL | 101111 | 2600
07411693 | P0000428 | 5363000039 | 10372 | SmartBlock plates, bloque térmico para microplacas y placas Deepwell | Los Eppendorf SmartBlocks están disponibles en diferentes formatos para su uso con los diversos tipos de recipientes en el laboratorio. | EA | - | 0.585 | https://www.eppendorf.com/int/imgdb/?size=XL&pn=5363000039 | - | 101111 | 2601
07411694 | P0000428 | 5363000233 | 10372 | Tapa, para Eppendorf ThermoMixer® F0.5/F1.5/F2.0 y FP | Los Eppendorf SmartBlocks están disponibles en diferentes formatos para su uso con los diversos tipos de recipientes en el laboratorio. | EA | - | 0.096 | https://www.eppendorf.com/int/imgdb/?size=XL&pn=5363000233 | - | 100107 | 2602
07411696 | P0000428 | 5364000024 | 10372 | SmartBlock 12 mm, bloque térmico para 24 tubos | Los Eppendorf SmartBlocks están disponibles en diferentes formatos para su uso con los diversos tipos de recipientes en el laboratorio. | EA | - | 0.585 | https://www.eppendorf.com/int/imgdb/?size=XL&pn=5364000024 | 12 mm | 101111 | 2603
07411698 | P0000428 | 5365000028 | 10372 | Eppendorf SmartBlock 50 mL, bloque térmico para 4 tubos cónicos de 50 mL | Los Eppendorf SmartBlocks están disponibles en diferentes formatos para su uso con los diversos tipos de recipientes en el laboratorio. | EA | - | 0.9 | https://www.eppendorf.com/int/imgdb/?size=XL&pn=5365000028 | 50 mL | 101111 | 2604
07411699 | P0000428 | 5365000109 | 10372 | Adapter 25 mL for SmartBlock 50 mL | Los Eppendorf SmartBlock están disponibles en diferentes formatos para su uso con los diversos tipos de recipientes en el laboratorio. | EA | 1 | 0.19 | https://www.eppendorf.com/int/imgdb/?size=XL&pn=5365000109 | 50 mL | 111117 | 2605
07411700 | P0000428 | 5365850005 | 10372 | Herramienta de extracción para adaptador de 25 mL, para SmartBlock 50 mL | Los Eppendorf SmartBlock están disponibles en diferentes formatos para su uso con los diversos tipos de recipientes en el laboratorio. | EA | 1 | 0.039 | https://www.eppendorf.com/int/imgdb/?size=XL&pn=5365850005 | 50 mL | 111117 | 2606
07411701 | P0000428 | 5366000021 | 10372 | Eppendorf SmartBlock 15 mL, bloque térmico para 8 tubos cónicos de 15 mL | Los Eppendorf SmartBlocks están disponibles en diferentes formatos para su uso con los diversos tipos de recipientes en el laboratorio. | EA | - | 0.945 | https://www.eppendorf.com/int/imgdb/?size=XL&pn=5366000021 | 15 mL | 101111 | 2607
07411705 | P0000428 | 5382000015 | 10372 | Eppendorf ThermoMixer® C, 220–240V | Eppendorf ThermoMixer C calienta, enfría y mezcla casi cualquier recipiente. La incubación seca y la mezcla de muestras simultánea ofrece resultados fiables y reproducibles. La tapa térmica opcional Eppendorf ThermoTop evita que se forme condensado en recipientes pequeños. | EA | - | 6.3 | https://www.eppendorf.com/int/imgdb/?size=XL&pn=5382000015 | 240 V | 100106 | 2608
07411707 | P0000428 | 5383000019 | 10372 | Eppendorf ThermoStat C, 220 – 240 V/50 – 60 Hz (EU) | Eppendorf ThermoStat C permite calentar/enfriar casi todos los formatos de recip. y placas. El calentamiento/enfriamiento rápido ahorra tiempo. La tapa térmica Eppendorf ThermoTop (op.) con tecnología condens.protect evita el condensado en volúmenes peq. | EA | - | 4.4 | https://www.eppendorf.com/int/imgdb/?size=XL&pn=5383000019 | 60 Hz | 101111 | 2609
07411708 | P0000428 | 5384000012 | 10372 | Eppendorf ThermoMixer® F1.5, bloque térmico para 24×1.5 mL, 220–240V | Para la mezcla y el calentamiento rutinarios, elija uno de los Eppendorf ThermoMixer de bloque fijo. Los F0.5/F1.5/F2.0 y FP tienen un bloque fijo para tubos y placas de 0,5/1,5/2,0 mL, respectivamente. La tapa térmica opc. Eppendorf ThermoTop evita que se forme condensado en recipientes peq. | EA | - | 6.3 | https://www.eppendorf.com/int/imgdb/?size=XL&pn=5384000012 | 240 V | 100106 | 2610
07411709 | P0000428 | 5385000016 | 10372 | Eppendorf ThermoMixer® FP, bloque térmico para Microplates y DWP, 220–240V | Para la mezcla y el calentamiento rutinarios, elija uno de los Eppendorf ThermoMixer de bloque fijo. Los F0.5/F1.5/F2.0 y FP tienen un bloque fijo para tubos y placas de 0,5/1,5/2,0 mL, respectivamente. La tapa térmica opc. Eppendorf ThermoTop evita que se forme condensado en recipientes peq. | EA | - | 6.1 | https://www.eppendorf.com/int/imgdb/?size=XL&pn=5385000016 | 240 V | 100106 | 2611
07411710 | P0000428 | 5386000010 | 10372 | Eppendorf ThermoMixer® F0.5, bloque térmico para 24×0.5 mL, 200–240V | Para la mezcla y el calentamiento rutinarios, elija uno de los Eppendorf ThermoMixer de bloque fijo. Los F0.5/F1.5/F2.0 y FP tienen un bloque fijo para tubos y placas de 0,5/1,5/2,0 mL, respectivamente. La tapa térmica opc. Eppendorf ThermoTop evita que se forme condensado en recipientes peq. | EA | 1 | 6.2 | https://www.eppendorf.com/int/imgdb/?size=XL&pn=5386000010 | 240 V | 100106 | 2612
07411711 | P0000428 | 5387000013 | 10372 | Eppendorf ThermoMixer® F2.0, bloque térmico para 24×2.0 mL, 220–240V | Para la mezcla y el calentamiento rutinarios, elija uno de los Eppendorf ThermoMixer de bloque fijo. Los F0.5/F1.5/F2.0 y FP tienen un bloque fijo para tubos y placas de 0,5/1,5/2,0 mL, respectivamente. La tapa térmica opc. Eppendorf ThermoTop evita que se forme condensado en recipientes peq. | EA | 1 | 6.3 | https://www.eppendorf.com/int/imgdb/?size=XL&pn=5387000013 | 240 V | 100106 | 2612
07411713 | P0000428 | 5401000010 | 10372 | Centr.5418R, rotor FA-45-18-11, botones, refrigerado, 230V | La Centrifuge 5418 R es una centrífuga de 18 pos. diseñada para capacidades bajas con tubos y Microtainer de 1,5 – 2,0 mL. Muy compacta, con acceso bajo y muy silenciosa, puede centrifugar hasta a 16873 × g: ideal para apl. estándar de biol. molecular. | EA | 1 | 25 | https://www.eppendorf.com/int/imgdb/?size=XL&pn=5401000010 | 230 V | 100901 | 2613
07411714 | P0000428 | 5401000013 | 10372 | Centr.5418R IVD, rotor FA-45-18-11, botones, refrigerado, 230V | La Centrifuge 5418 R es una centrífuga de 18 pos. diseñada para capacidades bajas con tubos y Microtainer de 1,5 – 2,0 mL. Muy compacta, con acceso bajo y muy silenciosa, puede centrifugar hasta a 16873 × g: ideal para apl. estándar de biol. molecular. | EA | - | 25 | https://www.eppendorf.com/int/imgdb/?size=XL&pn=5401000013 | 230 V | 100901 | 2613
07411723 | P0000428 | 5405000018 | 10372 | Centr.5425 IVD, rotor FA-24x2, teclado, 230V | Centrifuge 5425 y 5425 R ofrecen manejo ergonóm. y 6 rotores con vel. máx. de hasta 21.300 × g, cubriendo todas las aplicaciones de biol. mol. en tubos de 0,2 – 5 mL. Para muestras sensibles a la temp., la Centrifuge R refrigerada permite un control preciso de temp. | EA | 1 | 16.6 | https://www.eppendorf.com/int/imgdb/?size=XL&pn=5405000018 | 230 V | 100901 | 2613
07411724 | P0000428 | 5405000115 | 10372 | Centr.5425, rotor FA-24x2, teclado, 230V | Centrifuge 5425 y 5425 R ofrecen manejo ergonóm. y 6 rotores con vel. máx. de hasta 21.300 × g, cubriendo todas las aplicaciones de biol. mol. en tubos de 0,2 – 5 mL. Para muestras sensibles a la temp., la Centrifuge R refrigerada permite un control preciso de temp. | EA | 1 | 16.6 | https://www.eppendorf.com/int/imgdb/?size=XL&pn=5405000115 | 230 V | 100901 | 2613
07411725 | P0000428 | 5405000212 | 10372 | Centr.5425 IVD, sin rotor, teclado, 230V | Centrifuge 5425 y 5425 R ofrecen manejo ergonóm. y 6 rotores con vel. máx. de hasta 21.300 × g, cubriendo todas las aplicaciones de biol. mol. en tubos de 0,2 – 5 mL. Para muestras sensibles a la temp., la Centrifuge R refrigerada permite un control preciso de temp. | EA | 1 | 15.8 | https://www.eppendorf.com/int/imgdb/?size=XL&pn=5405000212 | 230 V | 100901 | 2613
07411726 | P0000428 | 5405000310 | 10372 | Centrifuge 5425, teclado, sin refrigeración, sin rotor, 230 V/50 – 60 Hz (EU) | Centrifuge 5425 y 5425 R ofrecen manejo ergonóm. y 6 rotores con vel. máx. de hasta 21.300 × g, cubriendo todas las aplicaciones de biol. mol. en tubos de 0,2 – 5 mL. Para muestras sensibles a la temp., la Centrifuge R refrigerada permite un control preciso de temp. | EA | 1 | 15.8 | https://www.eppendorf.com/int/imgdb/?size=XL&pn=5405000310 | 60 Hz | 100901 | 2614
07411727 | P0000428 | 5405000417 | 10372 | Centr.5425 IVD, rotor FA-24x2, botones, 230V | Centrifuge 5425 y 5425 R ofrecen manejo ergonóm. y 6 rotores con vel. máx. de hasta 21.300 × g, cubriendo todas las aplicaciones de biol. mol. en tubos de 0,2 – 5 mL. Para muestras sensibles a la temp., la Centrifuge R refrigerada permite un control preciso de temp. | EA | 1 | 16.6 | https://www.eppendorf.com/int/imgdb/?size=XL&pn=5405000417 | 230 V | 100901 | 2615
07411728 | P0000428 | 5405000514 | 10372 | Centr.5425, rotor FA-24x2, botones, 230V | Centrifuge 5425 y 5425 R ofrecen manejo ergonóm. y 6 rotores con vel. máx. de hasta 21.300 × g, cubriendo todas las aplicaciones de biol. mol. en tubos de 0,2 – 5 mL. Para muestras sensibles a la temp., la Centrifuge R refrigerada permite un control preciso de temp. | EA | 1 | 16.6 | https://www.eppendorf.com/int/imgdb/?size=XL&pn=5405000514 | 230 V | 100901 | 2615
07411729 | P0000428 | 5405000611 | 10372 | Centr.5425 IVD, sin rotor, botones, 230V | Centrifuge 5425 y 5425 R ofrecen manejo ergonóm. y 6 rotores con vel. máx. de hasta 21.300 × g, cubriendo todas las aplicaciones de biol. mol. en tubos de 0,2 – 5 mL. Para muestras sensibles a la temp., la Centrifuge R refrigerada permite un control preciso de temp. | EA | 1 | 15.8 | https://www.eppendorf.com/int/imgdb/?size=XL&pn=5405000611 | 230 V | 100901 | 2615
07411730 | P0000428 | 5405000719 | 10372 | Centr.5425, sin rotor, botones, 230V | Centrifuge 5425 y 5425 R ofrecen manejo ergonóm. y 6 rotores con vel. máx. de hasta 21.300 × g, cubriendo todas las aplicaciones de biol. mol. en tubos de 0,2 – 5 mL. Para muestras sensibles a la temp., la Centrifuge R refrigerada permite un control preciso de temp. | EA | 1 | 15.8 | https://www.eppendorf.com/int/imgdb/?size=XL&pn=5405000719 | 230 V | 100901 | 2615
07411739 | P0000428 | 5409700006 | 10372 | Rotor FA-45-12-17, hermético a los aerosoles, incl. tapa de rotor | Sin descripción ampliada | PC | - | 2.2 | https://www.eppendorf.com/int/imgdb/?size=XL&pn=5409700006 | - | 100907 | 2616
07411740 | P0000428 | 5409701002 | 10372 | Tapa de rotor para FA-45-12-17, hermético a los aerosoles, para Centrifuge 5427 | Sin descripción ampliada | PC | - | 0.185 | https://www.eppendorf.com/int/imgdb/?size=XL&pn=5409701002 | - | 100907 | 2617
07411741 | P0000428 | 5409702009 | 10372 | Rotor FA-45-24-11, hermético a los aerosoles, incl. tapa de rotor, aluminio, par | Sin descripción ampliada | PC | - | 1.53 | https://www.eppendorf.com/int/imgdb/?size=XL&pn=5409702009 | - | 100907 | 2618
07411742 | P0000428 | 5409703005 | 10372 | Tapa de rotor para FA-45-24-11, hermético a los aerosoles, para Centrifuge 5427 | Sin descripción ampliada | PC | - | 0.252 | https://www.eppendorf.com/int/imgdb/?size=XL&pn=5409703005 | - | 100907 | 2619
07411743 | P0000428 | 5409704001 | 10372 | Rotor FA-45-24-11-Kit, hermético a los aerosoles, incl. tapa de rotor | Sin descripción ampliada | PC | - | 1.8 | https://www.eppendorf.com/int/imgdb/?size=XL&pn=5409704001 | - | 100907 | 2620
07411744 | P0000428 | 5409705008 | 10372 | LID FOR 24x2ML SPIN COL AT ROTOR (5427R) | Sin descripción ampliada | PC | - | 0.252 | https://www.eppendorf.com/int/imgdb/?size=XL&pn=5409705008 | 2 ML | 100907 | 2621
07411745 | P0000428 | 5409706004 | 10372 | Rotor FA-45-30-11, hermético a los aerosoles, incl. tapa de rotor | Sin descripción ampliada | PC | - | 1.8 | https://www.eppendorf.com/int/imgdb/?size=XL&pn=5409706004 | - | 100907 | 2622
07411746 | P0000428 | 5409707000 | 10372 | Tapa de rotor para FA-45-30-11, hermético a los aerosoles, para Centrifuge 5427 | Sin descripción ampliada | PC | - | 0.198 | https://www.eppendorf.com/int/imgdb/?size=XL&pn=5409707000 | - | 100907 | 2623
07411747 | P0000428 | 5409708007 | 10372 | Rotor F-45-30-11, incl. tapa de rotor, aluminio, para Centrifuge 5427 R | Sin descripción ampliada | PC | - | 1.215 | https://www.eppendorf.com/int/imgdb/?size=XL&pn=5409708007 | - | 100907 | 2624
07411748 | P0000428 | 5409709003 | 10372 | Tapa de rotor para F-45-30-11, polipropileno, para Centrifuge 5427 R | Sin descripción ampliada | PC | - | 0.108 | https://www.eppendorf.com/int/imgdb/?size=XL&pn=5409709003 | - | 100907 | 2625
07411749 | P0000428 | 5409710001 | 10372 | Rotor FA-45-48-11, hermético a los aerosoles, incl. tapa de rotor | Sin descripción ampliada | PC | - | 2.25 | https://www.eppendorf.com/int/imgdb/?size=XL&pn=5409710001 | - | 100907 | 2626
07411750 | P0000428 | 5409711008 | 10372 | Tapa de rotor para FA-45-48-11, hermético a los aerosoles, para Centrifuge 5427 | Sin descripción ampliada | PC | - | 0.2 | https://www.eppendorf.com/int/imgdb/?size=XL&pn=5409711008 | - | 100907 | 2627
07411751 | P0000428 | 5409712004 | 10372 | Rotor F-45-48-11, incl. tapa de rotor, aluminio, para Centrifuge 5427 R | Sin descripción ampliada | PC | - | 1.89 | https://www.eppendorf.com/int/imgdb/?size=XL&pn=5409712004 | - | 100907 | 2628
07411752 | P0000428 | 5409713000 | 10372 | Tapa de rotor para F-45-48-11, para Centrifuge 5427 R | Sin descripción ampliada | PC | - | 0.108 | https://www.eppendorf.com/int/imgdb/?size=XL&pn=5409713000 | - | 100907 | 2629
07411753 | P0000428 | 5409714007 | 10372 | Rotor F-45-48-5-PCR, aluminio, para Centrifuge 5427 R | Sin descripción ampliada | PC | - | 1.08 | https://www.eppendorf.com/int/imgdb/?size=XL&pn=5409714007 | - | 100907 | 2630
07411754 | P0000428 | 5409715003 | 10372 | Rotor S-24-11-AT, hermético a los aerosoles, acero inoxidable, para Centrifuge 5 | Sin descripción ampliada | PC | - | 1.8 | https://www.eppendorf.com/int/imgdb/?size=XL&pn=5409715003 | - | 100907 | 2631
07411755 | P0000428 | 5409716000 | 10372 | Junta para tapa de rotor, para FA-45-12-17.5 uds. | Sin descripción ampliada | PC | 5 | 0.035 | https://www.eppendorf.com/int/imgdb/?size=XL&pn=5409716000 | - | 100907 | 2632
07411756 | P0000428 | 5409717006 | 10372 | Junta para tapa de rotor, para rotores FA-45-24-11 y FA-45-16-17.5 uds. | Sin descripción ampliada | PC | 5 | 0.033 | https://www.eppendorf.com/int/imgdb/?size=XL&pn=5409717006 | - | 100907 | 2633
07411757 | P0000428 | 5409718002 | 10372 | Junta para tapa de rotor, para FA-45-20-17, FA-45-48-11 y FA-20x5.5 uds. | Sin descripción ampliada | PC | 5 | 0.036 | https://www.eppendorf.com/int/imgdb/?size=XL&pn=5409718002 | - | 100907 | 2634
07411758 | P0000428 | 5409719009 | 10372 | Junta para tapa de rotor, para S-24-11-AT, 5 uds. | Sin descripción ampliada | PC | 5 | 0.039 | https://www.eppendorf.com/int/imgdb/?size=XL&pn=5409719009 | - | 100907 | 2635
07411759 | P0000428 | 5409720007 | 10372 | Tapa de rotor para S-24-11-AT, hermético a los aerosoles, para Centrifuge 5427 R | Sin descripción ampliada | PC | - | 0.279 | https://www.eppendorf.com/int/imgdb/?size=XL&pn=5409720007 | - | 100907 | 2636
07411760 | P0000428 | 5409721003 | 10372 | Tube holder para S-24-11-AT, para 4 × 1.5 mL/2.0 mL Eppendorf tubes, 2 uds. | Sin descripción ampliada | PC | 2 | 0.077 | https://www.eppendorf.com/int/imgdb/?size=XL&pn=5409721003 | 2.0 mL | 100907 | 2637
07411761 | P0000428 | 5416301001 | 10372 | estándar, 5 mm, Llave de rotor | Sin descripción ampliada | PC | - | 0.056 | https://www.eppendorf.com/int/imgdb/?size=XL&pn=5416301001 | 5 mm | 100907 | 2638
07411763 | P0000428 | 5418707005 | 10372 | Rotor FA-45-18-11, hermético a los aerosoles, para Centrifuge 5418/5418 R | Sin descripción ampliada | PC | - | 0.99 | https://www.eppendorf.com/int/imgdb/?size=XL&pn=5418707005 | - | 100907 | 2639
07411764 | P0000428 | 5418708001 | 10372 | LID FOR 18x2ML A-T QUICK ROTOR (5418/R) | Sin descripción ampliada | PC | - | 0.27 | https://www.eppendorf.com/int/imgdb/?size=XL&pn=5418708001 | 2 ML | 100907 | 2640
07411765 | P0000428 | 5418709008 | 10372 | Junta para tapa de rotor, para FA-45-18-11, FA-45-6-30 y FA-6x50.5 uds. | Sin descripción ampliada | PC | 5 | 0.027 | https://www.eppendorf.com/int/imgdb/?size=XL&pn=5418709008 | - | 100907 | 2641
07411766 | P0000428 | 5418710006 | 10372 | Rotor FA-45-18-11, Kit de recambio | Sin descripción ampliada | PC | 1 | 0.99 | https://www.eppendorf.com/int/imgdb/?size=XL&pn=5418710006 | - | 100907 | 2642
07411767 | P0000428 | 5420000016 | 10372 | Centr.5420 IVD, rotor FA-24x2, teclado, 230V | La Eppendorf Centrifuge 5420 ofrece una capacidad de 24 posiciones en un diseño compacto y apoya aplicaciones de purificación de ácidos nucleicos y extracción de gel. | EA | 1 | 13.5 | https://www.eppendorf.com/int/imgdb/?size=XL&pn=5420000016 | 230 V | 100901 | 2643
07411768 | P0000428 | 5420000113 | 10372 | Centr.5420, rotor FA-24x2, teclado, 230V | La Eppendorf Centrifuge 5420 ofrece una capacidad de 24 posiciones en un diseño compacto y apoya aplicaciones de purificación de ácidos nucleicos y extracción de gel. | EA | 1 | 13.5 | https://www.eppendorf.com/int/imgdb/?size=XL&pn=5420000113 | 230 V | 100901 | 2643
07411769 | P0000428 | 5420000210 | 10372 | Centr.5420 IVD, sin rotor, teclado, 230V | La Eppendorf Centrifuge 5420 ofrece una capacidad de 24 posiciones en un diseño compacto y apoya aplicaciones de purificación de ácidos nucleicos y extracción de gel. | EA | 1 | 12.95 | https://www.eppendorf.com/int/imgdb/?size=XL&pn=5420000210 | 230 V | 100901 | 2643
07411770 | P0000428 | 5420000318 | 10372 | Centrifuge 5420, teclado, sin refrigeración, sin rotor, 230 V/50 – 60 Hz (EU) | La Eppendorf Centrifuge 5420 ofrece una capacidad de 24 posiciones en un diseño compacto y apoya aplicaciones de purificación de ácidos nucleicos y extracción de gel. | EA | 1 | 12.95 | https://www.eppendorf.com/int/imgdb/?size=XL&pn=5420000318 | 60 Hz | 100901 | 2644
07411773 | P0000428 | 5424700004 | 10372 | Rotor FA-45-24-11-Special, hermético a los aerosoles | Sin descripción ampliada | PC | - | 0.99 | https://www.eppendorf.com/int/imgdb/?size=XL&pn=5424700004 | - | 100907 | 2645
07411774 | P0000428 | 5424701000 | 10372 | LID FOR 24x2ML COATED A-T ROTOR (5424) | Sin descripción ampliada | PC | - | 0.185 | https://www.eppendorf.com/int/imgdb/?size=XL&pn=5424701000 | 2 ML | 100907 | 2646
07411775 | P0000428 | 5424702007 | 10372 | Rotor FA-45-24-11, hermético a los aerosoles, aluminio | Sin descripción ampliada | PC | - | 0.99 | https://www.eppendorf.com/int/imgdb/?size=XL&pn=5424702007 | - | 100907 | 2647
07411776 | P0000428 | 5424703003 | 10372 | LID FOR 24x2ML A-T ROTOR (5424) | Sin descripción ampliada | PC | - | 0.405 | https://www.eppendorf.com/int/imgdb/?size=XL&pn=5424703003 | 2 ML | 100907 | 2648
07411777 | P0000428 | 5424704000 | 10372 | Rotor F-45-32-5-PCR | Sin descripción ampliada | PC | - | 0.9 | https://www.eppendorf.com/int/imgdb/?size=XL&pn=5424704000 | - | 100907 | 2649
07411778 | P0000428 | 5424706002 | 10372 | Rotor F-45-18-11-Kit | Sin descripción ampliada | PC | - | 0.99 | https://www.eppendorf.com/int/imgdb/?size=XL&pn=5424706002 | - | 100907 | 2649
07411779 | P0000428 | 5424707009 | 10372 | LID FOR 18x2ML SPIN COLUMN ROTOR (5424) | Sin descripción ampliada | PC | - | 0.09 | https://www.eppendorf.com/int/imgdb/?size=XL&pn=5424707009 | 2 ML | 100907 | 2650
07411780 | P0000428 | 5424708005 | 10372 | LID FOR 4x8-TUBE PCR-STRIP ROTOR (5424) | Sin descripción ampliada | PC | - | 0.135 | https://www.eppendorf.com/int/imgdb/?size=XL&pn=5424708005 | - | 100907 | 2650
07411783 | P0000428 | 5425715005 | 10372 | Adaptador, para 1 tubo PCR (0.2 mL, máx. Ø 6 mm), 6 uds. | Sin descripción ampliada | SA | 6 | 0.009 | https://www.eppendorf.com/int/imgdb/?size=XL&pn=5425715005 | 6 mm | 100907 | 2651
07411784 | P0000428 | 5425716001 | 10372 | Adapter for 0.5 mL micro-centrifuge tub | Sin descripción ampliada | SA | 6 | 0.012 | https://www.eppendorf.com/int/imgdb/?size=XL&pn=5425716001 | 0.5 mL | 100907 | 2652
07411785 | P0000428 | 5425717008 | 10372 | Adaptador, para 1 microtubo (0.4 mL, máx. Ø 6 mm), 6 uds. | Sin descripción ampliada | SA | 6 | 0.011 | https://www.eppendorf.com/int/imgdb/?size=XL&pn=5425717008 | 6 mm | 100907 | 2653
07411786 | P0000428 | 5425723008 | 10372 | Adaptador, para 1 tubo PCR 0.2 mL, para Rotor F-45-72-8.6 uds. | Sin descripción ampliada | SA | 6 | 0.004 | https://www.eppendorf.com/int/imgdb/?size=XL&pn=5425723008 | 0.2 mL | 100907 | 2653
07411792 | P0000428 | 5427000011 | 10372 | Centr.5430 IVD, sin rotor, teclado, 230V | Las Centrifuge 5430 y 5430 R combinan el pequeño tamaño de una microcentrífuga con la versatilidad de una centrífuga multipropósito. Son muy compactas, pueden alojar rotores para microplacas y tubos cónicos de 15/50 mL, tubos Eppendorf y tiras PCR. | PC | - | 29 | https://www.eppendorf.com/int/imgdb/?size=XL&pn=5427000011 | 230 V | 100901 | 2654
07411793 | P0000428 | 5427000015 | 10372 | Centrifuge 5430, teclado, sin refrigeración, sin rotor, 230 V/50 – 60 Hz (EU) | Las Centrifuge 5430 y 5430 R combinan el pequeño tamaño de una microcentrífuga con la versatilidad de una centrífuga multipropósito. Son muy compactas, pueden alojar rotores para microplacas y tubos cónicos de 15/50 mL, tubos Eppendorf y tiras PCR. | EA | 1 | 29 | https://www.eppendorf.com/int/imgdb/?size=XL&pn=5427000015 | 60 Hz | 100901 | 2655
07411794 | P0000428 | 5427000210 | 10372 | Centr.5430, rotor FA-45-30-11, teclado, 230V | Las Centrifuge 5430 y 5430 R combinan el pequeño tamaño de una microcentrífuga con la versatilidad de una centrífuga multipropósito. Son muy compactas, pueden alojar rotores para microplacas y tubos cónicos de 15/50 mL, tubos Eppendorf y tiras PCR. | EA | 1 | 30.8 | https://www.eppendorf.com/int/imgdb/?size=XL&pn=5427000210 | 230 V | 100901 | 2656
07411795 | P0000428 | 5427000216 | 10372 | Centr.5430 IVD, rotor FA-45-30-11, teclado, 230V | Las Centrifuge 5430 y 5430 R combinan el pequeño tamaño de una microcentrífuga con la versatilidad de una centrífuga multipropósito. Son muy compactas, pueden alojar rotores para microplacas y tubos cónicos de 15/50 mL, tubos Eppendorf y tiras PCR. | PC | - | 30.8 | https://www.eppendorf.com/int/imgdb/?size=XL&pn=5427000216 | 230 V | 100901 | 2656
07411796 | P0000428 | 5427000410 | 10372 | Centr.5430 IVD, rotor FA-45-30-11, botones, 230V | Las Centrifuge 5430 y 5430 R combinan el pequeño tamaño de una microcentrífuga con la versatilidad de una centrífuga multipropósito. Son muy compactas, pueden alojar rotores para microplacas y tubos cónicos de 15/50 mL, tubos Eppendorf y tiras PCR. | PC | 1 | 30.8 | https://www.eppendorf.com/int/imgdb/?size=XL&pn=5427000410 | 230 V | 100901 | 2656
07411797 | P0000428 | 5427000415 | 10372 | Centr.5430, rotor FA-45-30-11, botones, 230V | Las Centrifuge 5430 y 5430 R combinan el pequeño tamaño de una microcentrífuga con la versatilidad de una centrífuga multipropósito. Son muy compactas, pueden alojar rotores para microplacas y tubos cónicos de 15/50 mL, tubos Eppendorf y tiras PCR. | EA | 1 | 30.8 | https://www.eppendorf.com/int/imgdb/?size=XL&pn=5427000415 | 230 V | 100901 | 2656
07411798 | P0000428 | 5427000610 | 10372 | Centr.5430, sin rotor, botones, 230V | Las Centrifuge 5430 y 5430 R combinan el pequeño tamaño de una microcentrífuga con la versatilidad de una centrífuga multipropósito. Son muy compactas, pueden alojar rotores para microplacas y tubos cónicos de 15/50 mL, tubos Eppendorf y tiras PCR. | EA | 1 | 29 | https://www.eppendorf.com/int/imgdb/?size=XL&pn=5427000610 | 230 V | 100901 | 2656
07411799 | P0000428 | 5427000615 | 10372 | Centr.5430 IVD, sin rotor, botones, 230V | Las Centrifuge 5430 y 5430 R combinan el pequeño tamaño de una microcentrífuga con la versatilidad de una centrífuga multipropósito. Son muy compactas, pueden alojar rotores para microplacas y tubos cónicos de 15/50 mL, tubos Eppendorf y tiras PCR. | PC | - | 29 | https://www.eppendorf.com/int/imgdb/?size=XL&pn=5427000615 | 230 V | 100901 | 2656
07411800 | P0000428 | 5427700005 | 10372 | Rotor A-2-MTP, incl. protección aislante y tapa de rotor, con 2 cestillos, para | Sin descripción ampliada | PC | - | 4.14 | https://www.eppendorf.com/int/imgdb/?size=XL&pn=5427700005 | - | 100907 | 2657
07411801 | P0000428 | 5427702008 | 10372 | Placa de base de caucho, para cestillo para placas en A-2-DWP | Sin descripción ampliada | SA | 2 | 0.072 | https://www.eppendorf.com/int/imgdb/?size=XL&pn=5427702008 | - | 100907 | 2658
07411802 | P0000428 | 5427704000 | 10372 | LID FOR 24x2ML SPIN COL A-T ROTOR (5430) | Sin descripción ampliada | PC | - | 0.27 | https://www.eppendorf.com/int/imgdb/?size=XL&pn=5427704000 | 2 ML | 100907 | 2659
07411803 | P0000428 | 5427705007 | 10372 | Rotor F-45-18-17-Cryo, incl. tapa del rotor y adaptadores crioviales, para Centr | Sin descripción ampliada | PC | - | 1.26 | https://www.eppendorf.com/int/imgdb/?size=XL&pn=5427705007 | - | 100907 | 2660
07411804 | P0000428 | 5427707000 | 10372 | Tapa de rotor para F-45-18-17-Cryo, polipropileno, para Centrifuge 5430/5430R | Sin descripción ampliada | PC | - | 0.108 | https://www.eppendorf.com/int/imgdb/?size=XL&pn=5427707000 | - | 100907 | 2661
07411805 | P0000428 | 5427708006 | 10372 | Adaptador, para 1 Tubo HPLC 1.5 mL, para Rotor F-45-18-17-Cryo, 18 uds. | Sin descripción ampliada | EA | 18 | 0.086 | https://www.eppendorf.com/int/imgdb/?size=XL&pn=5427708006 | 1.5 mL | 100907 | 2662
07411806 | P0000428 | 5427710000 | 10372 | Rotor FA-45-24-11-HS, hermético a los aerosoles, incl. tapa de rotor, PTFE | Sin descripción ampliada | PC | - | 1.35 | https://www.eppendorf.com/int/imgdb/?size=XL&pn=5427710000 | - | 100907 | 2663
07411807 | P0000428 | 5427711007 | 10372 | Rotor lid FA-45-24-11-HS, hermético a los aerosoles, para Centrifuge 5430/5430R | Sin descripción ampliada | PC | - | 0.221 | https://www.eppendorf.com/int/imgdb/?size=XL&pn=5427711007 | - | 100907 | 2664
07411808 | P0000428 | 5427712003 | 10372 | Rotor F-45-30-11, incl. tapa de rotor, recubrimiento PTFE, para Centrifuge 5430/ | Sin descripción ampliada | PC | - | 1.17 | https://www.eppendorf.com/int/imgdb/?size=XL&pn=5427712003 | - | 100907 | 2665
07411809 | P0000428 | 5427714006 | 10372 | Rotor F-45-64-5-PCR, incl. tapa de rotor y adaptadores, para Centrifuge 5430/543 | Sin descripción ampliada | PC | - | 1.44 | https://www.eppendorf.com/int/imgdb/?size=XL&pn=5427714006 | - | 100907 | 2665
07411810 | P0000428 | 5427715002 | 10372 | Tapa de rotor para F-35-6-30, aluminio, para Centrifuge 5430/5430R | Sin descripción ampliada | PC | - | 0.446 | https://www.eppendorf.com/int/imgdb/?size=XL&pn=5427715002 | - | 100907 | 2666
07411811 | P0000428 | 5427716009 | 10372 | Rotor F-35-6-30, incl. tapa de rotor | Sin descripción ampliada | PC | - | 4.05 | https://www.eppendorf.com/int/imgdb/?size=XL&pn=5427716009 | - | 100907 | 2667
07411812 | P0000428 | 5427717005 | 10372 | Adaptador, para 1 Tira PCR, para rotor F-45-64-5-PCR, 4 uds. | Sin descripción ampliada | SA | 4 | 0.114 | https://www.eppendorf.com/int/imgdb/?size=XL&pn=5427717005 | - | 100907 | 2668
07411813 | P0000428 | 5427718001 | 10372 | Tapa de rotor FA-45-30-11, para Centrifuge 5430/5430R | Sin descripción ampliada | PC | - | 0.115 | https://www.eppendorf.com/int/imgdb/?size=XL&pn=5427718001 | - | 100907 | 2669
07411814 | P0000428 | 5427719008 | 10372 | Tapa de rotor FA-45-30-11, hermético a los aerosoles, para Centrifuge 5430/5430R | Sin descripción ampliada | PC | - | 0.27 | https://www.eppendorf.com/int/imgdb/?size=XL&pn=5427719008 | - | 100907 | 2669
07411815 | P0000428 | 5427720006 | 10372 | Tapa de rotor para F-45-64-5-PCR, aluminio, para Centrifuge 5430/5430R | Sin descripción ampliada | PC | - | 0.157 | https://www.eppendorf.com/int/imgdb/?size=XL&pn=5427720006 | - | 100907 | 2670
07411816 | P0000428 | 5427722009 | 10372 | Cestillo MTP para rotor A-2-MTP, 2 uds. | Sin descripción ampliada | SA | 2 | 1.44 | https://www.eppendorf.com/int/imgdb/?size=XL&pn=5427722009 | - | 100907 | 2671
07411817 | P0000428 | 5427723005 | 10372 | Adaptador, para 1 Centriprep®, F-35-6-30 de orificio grande, 6 uds. | Sin descripción ampliada | SA | 6 | 0.086 | https://www.eppendorf.com/int/imgdb/?size=XL&pn=5427723005 | - | 100907 | 2672
07411818 | P0000428 | 5427725008 | 10372 | Tapa de rotor para A-2-MTP, aluminio, para Centrifuge 5430/5430R | Sin descripción ampliada | PC | - | 0.81 | https://www.eppendorf.com/int/imgdb/?size=XL&pn=5427725008 | - | 100907 | 2673
07411819 | P0000428 | 5427726004 | 10372 | Adaptador, para 1 tubo cónico 15mL, F-35-6-30 de orificio pequeño, 2 uds. | Sin descripción ampliada | SA | 2 | 0.045 | https://www.eppendorf.com/int/imgdb/?size=XL&pn=5427726004 | 15 mL | 100907 | 2674
07411820 | P0000428 | 5427727000 | 10372 | Adaptador, para 1 tubo cónico 50mL, F-35-6-30 de orificio grande, 2 uds. | Sin descripción ampliada | SA | 2 | 0.387 | https://www.eppendorf.com/int/imgdb/?size=XL&pn=5427727000 | 50 mL | 100907 | 2674
07411821 | P0000428 | 5427730001 | 10372 | estándar , para FA-45-24-11-HS | Sin descripción ampliada | PC | - | 0.107 | https://www.eppendorf.com/int/imgdb/?size=XL&pn=5427730001 | - | 100907 | 2675
07411822 | P0000428 | 5427731008 | 10372 | ADAP 13MM RND, F/SMALL BORE, PK/2 (5430) | Sin descripción ampliada | PC | 2 | 0.047 | https://www.eppendorf.com/int/imgdb/?size=XL&pn=5427731008 | 13 MM | 100907 | 2676
07411823 | P0000428 | 5427732004 | 10372 | ADAP 16MM RND, F/SMALL BORE, PK/2 (5430) | Sin descripción ampliada | PC | 2 | 0.038 | https://www.eppendorf.com/int/imgdb/?size=XL&pn=5427732004 | 16 MM | 100907 | 2676
07411824 | P0000428 | 5427733000 | 10372 | ADAP 13MM RND, F/LARGE BORE, PK/2 (5430) | Sin descripción ampliada | PC | 2 | 0.107 | https://www.eppendorf.com/int/imgdb/?size=XL&pn=5427733000 | 13 MM | 100907 | 2676
07411825 | P0000428 | 5427734007 | 10372 | ADAP 16MM RND, F/LARGE BORE, PK/2 (5430) | Sin descripción ampliada | PC | 2 | 0.103 | https://www.eppendorf.com/int/imgdb/?size=XL&pn=5427734007 | 16 MM | 100907 | 2676
07411826 | P0000428 | 5427735003 | 10372 | ADAP 17MM RND, F/SMALL BORE, PK/2 (5430) | Sin descripción ampliada | PC | 2 | 0.036 | https://www.eppendorf.com/int/imgdb/?size=XL&pn=5427735003 | 17 MM | 100907 | 2676
07411827 | P0000428 | 5427736000 | 10372 | Adaptador, para 1 tubo de fondo redondo 30mL, F-35-6-30 de orificio grande, 2 ud | Sin descripción ampliada | PC | 2 | 0.072 | https://www.eppendorf.com/int/imgdb/?size=XL&pn=5427736000 | 30 mL | 100907 | 2677
07411828 | P0000428 | 5427737006 | 10372 | Adaptador, para 1 tubo de fondo redondo 50mL, F-35-6-30 de orificio grande, 2 ud | Sin descripción ampliada | PC | 2 | 0.045 | https://www.eppendorf.com/int/imgdb/?size=XL&pn=5427737006 | 50 mL | 100907 | 2677
07411829 | P0000428 | 5427738002 | 10372 | ADAP 17MM RND, F/LARGE BORE, PK/2 (5430) | Sin descripción ampliada | PC | 2 | 0.103 | https://www.eppendorf.com/int/imgdb/?size=XL&pn=5427738002 | 17 MM | 100907 | 2678
07411830 | P0000428 | 5427739009 | 10372 | Rotor F-35-6-30, incl. tapa de rotor, para Centrifuge 5430/5430 R | Sin descripción ampliada | PC | 1 | 4.41 | https://www.eppendorf.com/int/imgdb/?size=XL&pn=5427739009 | - | 100907 | 2679
07411831 | P0000428 | 5427740007 | 10372 | Adaptador, para 1 tubo, F-35-6-30 de orificio pequeño, 2 uds. | Sin descripción ampliada | PC | 2 | 0.049 | https://www.eppendorf.com/int/imgdb/?size=XL&pn=5427740007 | - | 100907 | 2680
07411832 | P0000428 | 5427741003 | 10372 | Adaptador, para 1 tubo, F-35-6-30 de orificio pequeño, 2 uds. | Sin descripción ampliada | PC | 2 | 0.045 | https://www.eppendorf.com/int/imgdb/?size=XL&pn=5427741003 | - | 100907 | 2680
07411833 | P0000428 | 5427742000 | 10372 | Adaptador, para 1 tubo, F-35-6-30 de orificio grande, 2 uds. | Sin descripción ampliada | PC | 2 | 0.108 | https://www.eppendorf.com/int/imgdb/?size=XL&pn=5427742000 | - | 100907 | 2680
07411834 | P0000428 | 5427743006 | 10372 | Adaptador, para 1 tubo, F-35-6-30 de orificio grande, 2 uds. | Sin descripción ampliada | PC | 2 | 0.105 | https://www.eppendorf.com/int/imgdb/?size=XL&pn=5427743006 | - | 100907 | 2680
07411835 | P0000428 | 5427746005 | 10372 | Adaptador, para 1 Eppendorf Tubes® 5.0mL, F-35-6-30 de orificio pequeño, 2 uds. | Sin descripción ampliada | PC | 2 | 0.063 | https://www.eppendorf.com/int/imgdb/?size=XL&pn=5427746005 | 5.0 mL | 100907 | 2680
07411836 | P0000428 | 5427747001 | 10372 | Adaptador, para 1 Eppendorf Tubes® 5.0mL, F-35-6-30 de orificio grande, 2 uds. | Sin descripción ampliada | PC | 2 | 0.117 | https://www.eppendorf.com/int/imgdb/?size=XL&pn=5427747001 | 5.0 mL | 100907 | 2680
07411837 | P0000428 | 5427750002 | 10372 | Rotor FA-45-16-17, hermético a los aerosoles, incl. tapa de rotor | Sin descripción ampliada | PC | - | 2.25 | https://www.eppendorf.com/int/imgdb/?size=XL&pn=5427750002 | - | 100907 | 2681
07411838 | P0000428 | 5427751009 | 10372 | Tapa de rotor FA-45-16-17, hermético a los aerosoles, para Centrifuge 5430/5430R | Sin descripción ampliada | PC | - | 0.315 | https://www.eppendorf.com/int/imgdb/?size=XL&pn=5427751009 | - | 100907 | 2682
07411839 | P0000428 | 5427752005 | 10372 | Rotor FA-45-24-11-Kit, hermético a los aerosoles, incl. tapa de rotor | Sin descripción ampliada | PC | - | 1.8 | https://www.eppendorf.com/int/imgdb/?size=XL&pn=5427752005 | - | 100907 | 2683
07411840 | P0000428 | 5427753001 | 10372 | Rotor FA-45-30-11, hermético a los aerosoles, incl. tapa de rotor | Sin descripción ampliada | PC | - | 1.8 | https://www.eppendorf.com/int/imgdb/?size=XL&pn=5427753001 | - | 100907 | 2683
07411841 | P0000428 | 5427754008 | 10372 | Rotor FA-45-48-11, hermético a los aerosoles, incl. tapa de rotor | Sin descripción ampliada | PC | - | 2.25 | https://www.eppendorf.com/int/imgdb/?size=XL&pn=5427754008 | - | 100907 | 2683
07411842 | P0000428 | 5427755004 | 10372 | Rotor F-45-48-11, incl. tapa de rotor, para Centrifuge 5430/5430 R | Sin descripción ampliada | PC | - | 1.89 | https://www.eppendorf.com/int/imgdb/?size=XL&pn=5427755004 | - | 100907 | 2684
07411843 | P0000428 | 5427756000 | 10372 | Tapa de rotor para rotor F-45-48-11, polipropileno, para Centrifuge 5430/5430R | Sin descripción ampliada | PC | - | 0.108 | https://www.eppendorf.com/int/imgdb/?size=XL&pn=5427756000 | - | 100907 | 2685
07411844 | P0000428 | 5427757007 | 10372 | Rotor S-24-11-AT, hermético a los aerosoles, incl. tapa de rotor | Sin descripción ampliada | PC | - | 1.8 | https://www.eppendorf.com/int/imgdb/?size=XL&pn=5427757007 | - | 100907 | 2686
07411845 | P0000428 | 5427758003 | 10372 | Tapa de rotor S-24-11-AT, hermético a los aerosoles, para Centrifuge 5430/5430R | Sin descripción ampliada | PC | - | 0.248 | https://www.eppendorf.com/int/imgdb/?size=XL&pn=5427758003 | - | 100907 | 2687
07411846 | P0000428 | 5427760008 | 10372 | LID F/24x2ML SPIN COL A-T QL ROTOR(5430) | Sin descripción ampliada | PC | - | 0.192 | https://www.eppendorf.com/int/imgdb/?size=XL&pn=5427760008 | 2 ML | 100907 | 2688
07411847 | P0000428 | 5427761004 | 10372 | Tapa de rotor FA-45-30-11, hermético a los aerosoles, para Centrifuge 5430/5430R | Sin descripción ampliada | PC | - | 0.207 | https://www.eppendorf.com/int/imgdb/?size=XL&pn=5427761004 | - | 100907 | 2689
07411848 | P0000428 | 5427762000 | 10372 | Tapa de rotor FA-45-48-11, hermético a los aerosoles, para Centrifuge 5430/5430R | Sin descripción ampliada | PC | - | 0.207 | https://www.eppendorf.com/int/imgdb/?size=XL&pn=5427762000 | - | 100907 | 2689
07411849 | P0000428 | 5428000010 | 10372 | Centr.5430R, rotor FA-45-30-11, teclado, refrigerado, 230V | Las Centrifuge 5430 y 5430 R combinan el pequeño tamaño de una microcentrífuga con la versatilidad de una centrífuga multipropósito. Son muy compactas, pueden alojar rotores para microplacas y tubos cónicos de 15/50 mL, tubos Eppendorf y tiras PCR. | EA | 1 | 58.5 | https://www.eppendorf.com/int/imgdb/?size=XL&pn=5428000010 | 230 V | 100901 | 2690
07411850 | P0000428 | 5428000015 | 10372 | Centr.5430R IVD, rotor FA-45-30-11, teclado, refrigerado, 230V | Las Centrifuge 5430 y 5430 R combinan el pequeño tamaño de una microcentrífuga con la versatilidad de una centrífuga multipropósito. Son muy compactas, pueden alojar rotores para microplacas y tubos cónicos de 15/50 mL, tubos Eppendorf y tiras PCR. | PC | 1 | 57 | https://www.eppendorf.com/int/imgdb/?size=XL&pn=5428000015 | 230 V | 100901 | 2690
07411851 | P0000428 | 5428000205 | 10372 | Centrifuge 5430 R, teclado, refrigerada, sin rotor, 230 V/50 – 60 Hz (EU) | Las Centrifuge 5430 y 5430 R combinan el pequeño tamaño de una microcentrífuga con la versatilidad de una centrífuga multipropósito. Son muy compactas, pueden alojar rotores para microplacas y tubos cónicos de 15/50 mL, tubos Eppendorf y tiras PCR. | EA | 1 | 57.33 | https://www.eppendorf.com/int/imgdb/?size=XL&pn=5428000205 | 60 Hz | 100901 | 2691
07411852 | P0000428 | 5428000210 | 10372 | Centr.5430R IVD, sin rotor, teclado, refrigerado, 230V | Las Centrifuge 5430 y 5430 R combinan el pequeño tamaño de una microcentrífuga con la versatilidad de una centrífuga multipropósito. Son muy compactas, pueden alojar rotores para microplacas y tubos cónicos de 15/50 mL, tubos Eppendorf y tiras PCR. | PC | - | 49.5 | https://www.eppendorf.com/int/imgdb/?size=XL&pn=5428000210 | 230 V | 100901 | 2692
07411853 | P0000428 | 5428000410 | 10372 | Centr.5430R, rotor FA-45-30-11, botones, refrigerado, 230V | Las Centrifuge 5430 y 5430 R combinan el pequeño tamaño de una microcentrífuga con la versatilidad de una centrífuga multipropósito. Son muy compactas, pueden alojar rotores para microplacas y tubos cónicos de 15/50 mL, tubos Eppendorf y tiras PCR. | EA | 1 | 58.59 | https://www.eppendorf.com/int/imgdb/?size=XL&pn=5428000410 | 230 V | 100901 | 2692
07411854 | P0000428 | 5428000414 | 10372 | Centr.5430R IVD, rotor FA-45-30-11, botones, refrigerado, 230V | Las Centrifuge 5430 y 5430 R combinan el pequeño tamaño de una microcentrífuga con la versatilidad de una centrífuga multipropósito. Son muy compactas, pueden alojar rotores para microplacas y tubos cónicos de 15/50 mL, tubos Eppendorf y tiras PCR. | PC | - | 57 | https://www.eppendorf.com/int/imgdb/?size=XL&pn=5428000414 | 230 V | 100901 | 2692
07411855 | P0000428 | 5428000610 | 10372 | Centr.5430R, sin rotor, botones, refrigerado, 230V | Las Centrifuge 5430 y 5430 R combinan el pequeño tamaño de una microcentrífuga con la versatilidad de una centrífuga multipropósito. Son muy compactas, pueden alojar rotores para microplacas y tubos cónicos de 15/50 mL, tubos Eppendorf y tiras PCR. | EA | 1 | 56.79 | https://www.eppendorf.com/int/imgdb/?size=XL&pn=5428000610 | 230 V | 100901 | 2692
07411856 | P0000428 | 5428000619 | 10372 | Centr.5430R IVD, sin rotor, botones, refrigerado, 230V | Las Centrifuge 5430 y 5430 R combinan el pequeño tamaño de una microcentrífuga con la versatilidad de una centrífuga multipropósito. Son muy compactas, pueden alojar rotores para microplacas y tubos cónicos de 15/50 mL, tubos Eppendorf y tiras PCR. | PC | - | 55 | https://www.eppendorf.com/int/imgdb/?size=XL&pn=5428000619 | 230 V | 100901 | 2692
07411858 | P0000428 | 5428850418 | 10372 | Tray for condensation water | Sin descripción ampliada | PC | - | 0.05 | https://www.eppendorf.com/int/imgdb/?size=XL&pn=5428850418 | - | 100907 | 2693
07411859 | P0000428 | 5452000010 | 10372 | MiniSpin®, Rotor F-45-12-11, teclado, 230V | Con Eppendorf MiniSpin y MiniSpin plus no es necesario compartir. El tamaño de estas potentes centrífugas permite que cada estación pueda tener una. Las piezas clave son de metal para máx. seguridad. La MiniSpin plus es suficientemente rápida para separaciones de biol. molecular. | EA | 1 | 4.1 | https://www.eppendorf.com/int/imgdb/?size=XL&pn=5452000010 | 230 V | 100903 | 2694
07411860 | P0000428 | 5452000018 | 10372 | MiniSpin® IVD, Rotor F-45-12-11, teclado, 230V | Con Eppendorf MiniSpin y MiniSpin plus no es necesario compartir. El tamaño de estas potentes centrífugas permite que cada estación pueda tener una. Las piezas clave son de metal para máx. seguridad. La MiniSpin plus es suficientemente rápida para separaciones de biol. molecular. | PC | - | 4.1 | https://www.eppendorf.com/int/imgdb/?size=XL&pn=5452000018 | 230 V | 100903 | 2695
07411861 | P0000428 | 5452702000 | 10372 | Tapa de rotor para F-45-12-11, for MiniSpin/MiniSpin plus | Sin descripción ampliada | PC | - | 0.108 | https://www.eppendorf.com/int/imgdb/?size=XL&pn=5452702000 | - | 100907 | 2696
07411862 | P0000428 | 5452720008 | 10372 | Rotor F-45-12-11, para MiniSpin/MiniSpin plus | Sin descripción ampliada | PC | - | 0.45 | https://www.eppendorf.com/int/imgdb/?size=XL&pn=5452720008 | - | 100907 | 2697
07411863 | P0000428 | 5452727007 | 10372 | Rotor F-55-16-5 PCR, para MiniSpin/MiniSpin plus | Sin descripción ampliada | PC | - | 0.72 | https://www.eppendorf.com/int/imgdb/?size=XL&pn=5452727007 | - | 100907 | 2697
07411864 | P0000428 | 5452730008 | 10372 | Tapa de rotor para F-55-16-5-PCR, for MiniSpin/MiniSpin plus | Sin descripción ampliada | PC | - | 0.027 | https://www.eppendorf.com/int/imgdb/?size=XL&pn=5452730008 | - | 100907 | 2698
07411865 | P0000428 | 5453000011 | 10372 | MiniSpin® plus IVD, Rotor F-45-12-11, teclado, 230V | Con Eppendorf MiniSpin y MiniSpin plus no es necesario compartir. El tamaño de estas potentes centrífugas permite que cada estación pueda tener una. Las piezas clave son de metal para máx. seguridad. La MiniSpin plus es suficientemente rápida para separaciones de biol. molecular. | PC | - | 4.1 | https://www.eppendorf.com/int/imgdb/?size=XL&pn=5453000011 | 230 V | 100903 | 2699
07411866 | P0000428 | 5453000015 | 10372 | MiniSpin® plus, Rotor F-45-12-11, teclado, 230V | Con Eppendorf MiniSpin y MiniSpin plus no es necesario compartir. El tamaño de estas potentes centrífugas permite que cada estación pueda tener una. Las piezas clave son de metal para máx. seguridad. La MiniSpin plus es suficientemente rápida para separaciones de biol. molecular. | EA | 1 | 4.1 | https://www.eppendorf.com/int/imgdb/?size=XL&pn=5453000015 | 230 V | 100903 | 2700
07411871 | P0000428 | 5490030001 | 10372 | Rotor F-45-48-11.48 posiciones para tubos de reacción de 1.5/2.0 mL | Sin descripción ampliada | PC | - | 0.382 | https://www.eppendorf.com/int/imgdb/?size=XL&pn=5490030001 | 1.5-2.0 mL | 100907 | 2701
07411872 | P0000428 | 5490032004 | 10372 | Rotor F-45-70-11.70 posiciones para tubos de reacción de 1.5/2.0 mL | Sin descripción ampliada | PC | - | 0.639 | https://www.eppendorf.com/int/imgdb/?size=XL&pn=5490032004 | 1.5-2.0 mL | 100907 | 2702
07411873 | P0000428 | 5490034007 | 10372 | Rotor F-45-72-8.72 posiciones para tubos de reacción de 0.5 mL | Sin descripción ampliada | PC | - | 0.372 | https://www.eppendorf.com/int/imgdb/?size=XL&pn=5490034007 | 0.5 mL | 100907 | 2702
07411874 | P0000428 | 5490035003 | 10372 | Rotor F-45-36-15.36 posiciones para tubos de fondo plano de 3.0/5.0 mL | Sin descripción ampliada | PC | - | 0.599 | https://www.eppendorf.com/int/imgdb/?size=XL&pn=5490035003 | 3.0-5.0 mL | 100907 | 2702
07411875 | P0000428 | 5490036000 | 10372 | Rotor F-45-24-12.24 posiciones para tubos de fondo redondo de 6.0/8.0 mL | Sin descripción ampliada | PC | - | 0.585 | https://www.eppendorf.com/int/imgdb/?size=XL&pn=5490036000 | 6.0-8.0 mL | 100907 | 2702
07411876 | P0000428 | 5490037006 | 10372 | Rotor F-40-18-19.18 posiciones para tubos de fondo plano de 10.0 mL (19x 66 mm) | Sin descripción ampliada | PC | - | 0.62 | https://www.eppendorf.com/int/imgdb/?size=XL&pn=5490037006 | 66 mm | 100907 | 2702
07411877 | P0000428 | 5490038002 | 10372 | Rotor F-45-8-17.8 posiciones para tubos cónicos de 15 mL (17× 118 – 123 mm) | Sin descripción ampliada | PC | - | 0.558 | https://www.eppendorf.com/int/imgdb/?size=XL&pn=5490038002 | 123 mm | 100907 | 2702
07411878 | P0000428 | 5490039009 | 10372 | ROTOR 8x25ML (F-35-8-24) F/CONC/VACUF | Sin descripción ampliada | PC | - | 0.684 | https://www.eppendorf.com/int/imgdb/?size=XL&pn=5490039009 | 25 ML | 100907 | 2703
07411879 | P0000428 | 5490040007 | 10372 | Rotor F-40-36-12.36 posiciones para tubos de fondo plano de 1.5 mL (12 x 32 mm) | Sin descripción ampliada | PC | - | 0.495 | https://www.eppendorf.com/int/imgdb/?size=XL&pn=5490040007 | 32 mm | 100907 | 2704
07411880 | P0000428 | 5490041003 | 10372 | ROTOR 8x8-12ML (F-50-8-16) F/CONC/VACUF | Sin descripción ampliada | PC | - | 7.2 | https://www.eppendorf.com/int/imgdb/?size=XL&pn=5490041003 | 8-12 ML | 100907 | 2705
07411881 | P0000428 | 5490042000 | 10372 | ROTOR 8x10-18ML (F-50-8-18) F/CONC/VACUF | Sin descripción ampliada | PC | - | 0.774 | https://www.eppendorf.com/int/imgdb/?size=XL&pn=5490042000 | 10-18 ML | 100907 | 2705
07411882 | P0000428 | 5490043006 | 10372 | Rotor F-45-16-20.16 posiciones para tubos de fondo plano de 6.5/10.0 mL | Sin descripción ampliada | PC | - | 0.54 | https://www.eppendorf.com/int/imgdb/?size=XL&pn=5490043006 | 6.5-10.0 mL | 100907 | 2706
07411884 | P0000428 | 5490045009 | 10372 | Rotor A-2-VC, incl. 2 cestillos | Sin descripción ampliada | PC | - | 0.99 | https://www.eppendorf.com/int/imgdb/?size=XL&pn=5490045009 | - | 100907 | 2707
07411885 | P0000428 | 5490047001 | 10372 | Rotor F-35-6-30.6 posiciones para tubos cónicos de 15 mL/50 mL | Sin descripción ampliada | EA | - | 0.945 | https://www.eppendorf.com/int/imgdb/?size=XL&pn=5490047001 | 50 mL | 100907 | 2708
07411890 | P0000428 | 5492008810 | 10372 | Cestillos, rotores adecuados A-12-11 y A-8-11.8 uds. | Sin descripción ampliada | PC | 8 | 0.039 | https://www.eppendorf.com/int/imgdb/?size=XL&pn=5492008810 | - | 100907 | 2709
07411891 | P0000428 | 5495400001 | 10372 | Rotor FA-24x2, hermético a los aerosoles, para Centrifuge 5420 | Sin descripción ampliada | EA | 1 | 0.772 | https://www.eppendorf.com/int/imgdb/?size=XL&pn=5495400001 | - | 100907 | 2710
07411892 | P0000428 | 5495404007 | 10372 | Rotor F-32x0.2-PCR, para Centrifuge 5420 | Sin descripción ampliada | EA | 1 | 0.46 | https://www.eppendorf.com/int/imgdb/?size=XL&pn=5495404007 | - | 100907 | 2711
07411893 | P0000428 | 5495500006 | 10372 | Rotor FA-24x2, hermético a los aerosoles, para Centrifuge 5425/5425 R | Sin descripción ampliada | EA | 1 | 1.107 | https://www.eppendorf.com/int/imgdb/?size=XL&pn=5495500006 | - | 100907 | 2712
07411895 | P0000428 | 5495501100 | 10372 | Tapa de rotor para FA-24x2, hermético a los aerosoles, para Centrifuge 5425 | Sin descripción ampliada | PC | 1 | 0.065 | https://www.eppendorf.com/int/imgdb/?size=XL&pn=5495501100 | - | 100907 | 2713
07411897 | P0000428 | 5495503005 | 10372 | Rotor FA-24x2-PTFE, hermético a los aerosoles, para Centrifuge 5425/5425 R | Sin descripción ampliada | EA | 1 | 1.112 | https://www.eppendorf.com/int/imgdb/?size=XL&pn=5495503005 | - | 100907 | 2714
07411899 | P0000428 | 5495504109 | 10372 | Lid FA-24x2-PTFE (Centr 5425/R) | Sin descripción ampliada | PC | 1 | 0.158 | https://www.eppendorf.com/int/imgdb/?size=XL&pn=5495504109 | - | 100907 | 2715
07411900 | P0000428 | 5495505008 | 10372 | Rotor FA-10x5, hermético a los aerosoles, para Centrifuge 5425/5425 R | Sin descripción ampliada | EA | 1 | 1.031 | https://www.eppendorf.com/int/imgdb/?size=XL&pn=5495505008 | - | 100907 | 2716
07411902 | P0000428 | 5495506101 | 10372 | Tapa de rotor para FA-10x5, hermético a los aerosoles, para Centrifuge 5425/5425 | Sin descripción ampliada | PC | 1 | 0.153 | https://www.eppendorf.com/int/imgdb/?size=XL&pn=5495506101 | - | 100907 | 2717
07411904 | P0000428 | 5495508007 | 10372 | Rotor FA-18x2-Kit, hermético a los aerosoles, para Centrifuge 5425/5425 R | Sin descripción ampliada | EA | 1 | 1.133 | https://www.eppendorf.com/int/imgdb/?size=XL&pn=5495508007 | - | 100907 | 2718
07411906 | P0000428 | 5495509100 | 10372 | Lid FA-18x2-KIT (Centr 5425/R) | Sin descripción ampliada | PC | 1 | 0.15 | https://www.eppendorf.com/int/imgdb/?size=XL&pn=5495509100 | - | 100907 | 2719
07411907 | P0000428 | 5495510001 | 10372 | Rotor F-32x0.2-PCR, para Centrifuge 5425/5425 R | Sin descripción ampliada | EA | 1 | 0.642 | https://www.eppendorf.com/int/imgdb/?size=XL&pn=5495510001 | - | 100907 | 2720
07411908 | P0000428 | 5495511008 | 10372 | Tapa de rotor para F-32x0.2-PCR, aluminio, para Centrifuge 5425 | Sin descripción ampliada | EA | 2 | 0.115 | https://www.eppendorf.com/int/imgdb/?size=XL&pn=5495511008 | - | 100907 | 2721
07411909 | P0000428 | 5495512004 | 10372 | Rotor S-96x0.2-PCR, para Centrifuge 5425/5425 R | Sin descripción ampliada | EA | 1 | 0.716 | https://www.eppendorf.com/int/imgdb/?size=XL&pn=5495512004 | - | 100907 | 2722
07411910 | P0000428 | 5495513000 | 10372 | Cestillo para S-96x0.2-PCR, 2 uds. | Sin descripción ampliada | EA | 2 | 0 | https://www.eppendorf.com/int/imgdb/?size=XL&pn=5495513000 | - | 100907 | 2723
07411911 | P0000428 | 5495515003 | 10372 | Junta para tapa de rotor, FA-24×2 (Centrifuge 5420.5425/R) | Sin descripción ampliada | PC | 1 | 0.04 | https://www.eppendorf.com/int/imgdb/?size=XL&pn=5495515003 | - | 100907 | 2724
07411912 | P0000428 | 5495516000 | 10372 | Junta para tapas de rotor FA-10x5 y FA-18x2-Kit | Sin descripción ampliada | PC | 1 | 0.038 | https://www.eppendorf.com/int/imgdb/?size=XL&pn=5495516000 | - | 100907 | 2725
07411913 | P0000428 | 5496102004 | 10372 | Adaptador Forensic | Sin descripción ampliada | PC | 1 | 0.047 | https://www.eppendorf.com/int/imgdb/?size=XL&pn=5496102004 | - | 100907 | 2726
07411914 | P0000428 | 5702000010 | 10372 | Centr.5702, sin rotor, botones, 230V | Las centrífugas Eppendorf 5702 de uso general y baja velocidad se diseñaron específicamente para su uso en laboratorios de investigación clínica y cultivo celular de rendimiento medio. Son muy compactas, caben fácilmente en la mesa del laboratorio y son extremadamente silenciosas. | EA | 1 | 21.2 | https://www.eppendorf.com/int/imgdb/?size=XL&pn=5702000010 | 230 V | 100902 | 2727
07411915 | P0000428 | 5702000019 | 10372 | Centr.5702 IVD, sin rotor, botones, 230V | Las centrífugas Eppendorf 5702 de uso general y baja velocidad se diseñaron específicamente para su uso en laboratorios de investigación clínica y cultivo celular de rendimiento medio. Son muy compactas, caben fácilmente en la mesa del laboratorio y son extremadamente silenciosas. | PC | - | 20 | https://www.eppendorf.com/int/imgdb/?size=XL&pn=5702000019 | 230 V | 100902 | 2727
07411916 | P0000428 | 5702000320 | 10372 | Centr.5702, rotor A-4-38, adaptadores para 15/50mL, botones, 230V | Las centrífugas Eppendorf 5702 de uso general y baja velocidad se diseñaron específicamente para su uso en laboratorios de investigación clínica y cultivo celular de rendimiento medio. Son muy compactas, caben fácilmente en la mesa del laboratorio y son extremadamente silenciosas. | SA | - | 23.85 | https://www.eppendorf.com/int/imgdb/?size=XL&pn=5702000320 | 15-50 mL | 100902 | 2727
07411917 | P0000428 | 5702000329 | 10372 | Centr.5702 IVD, rotor A-4-38, adaptadores para 15/50mL, botones, 230V | Las centrífugas Eppendorf 5702 de uso general y baja velocidad se diseñaron específicamente para su uso en laboratorios de investigación clínica y cultivo celular de rendimiento medio. Son muy compactas, caben fácilmente en la mesa del laboratorio y son extremadamente silenciosas. | PC | 1 | 20 | https://www.eppendorf.com/int/imgdb/?size=XL&pn=5702000329 | 15-50 mL | 100902 | 2727
07411918 | P0000428 | 5702700002 | 10372 | Rotor A-8-17.8 × 15 mL, sin adaptador, sin esterillas de goma | Sin descripción ampliada | PC | - | 1.17 | https://www.eppendorf.com/int/imgdb/?size=XL&pn=5702700002 | 15 mL | 100907 | 2728
07411919 | P0000428 | 5702701009 | 10372 | Esterilla de caucho, para 1 tubo de fondo redondo 15 mL, 8 uds. | Sin descripción ampliada | SA | 8 | 0.018 | https://www.eppendorf.com/int/imgdb/?size=XL&pn=5702701009 | 15 mL | 100907 | 2729
07411920 | P0000428 | 5702702005 | 10372 | Adaptador, para 1 tubo cónico 15 mL, para Rotor A-8-17.8 uds. | Sin descripción ampliada | SA | 8 | 0.027 | https://www.eppendorf.com/int/imgdb/?size=XL&pn=5702702005 | 15 mL | 100907 | 2730
07411921 | P0000428 | 5702704008 | 10372 | Rotor F-35-30-17 verp.(30Hüls) | Sin descripción ampliada | PC | - | 1.8 | https://www.eppendorf.com/int/imgdb/?size=XL&pn=5702704008 | - | 100907 | 2731
07411922 | P0000428 | 5702705004 | 10372 | Rotor F-35-30-17 verp.(10Hüls) | Sin descripción ampliada | PC | - | 1.89 | https://www.eppendorf.com/int/imgdb/?size=XL&pn=5702705004 | - | 100907 | 2731
07411923 | P0000428 | 5702706000 | 10372 | Adaptador, para 1 tubo cónico 15 mL, para rotor F-35-30-17.10 uds. | Sin descripción ampliada | SA | 10 | 0.03 | https://www.eppendorf.com/int/imgdb/?size=XL&pn=5702706000 | 15 mL | 100907 | 2732
07411924 | P0000428 | 5702707007 | 10372 | Manguito de acero, para rotor F-35-30-17.15 mL | Sin descripción ampliada | SA | 10 | 0.263 | https://www.eppendorf.com/int/imgdb/?size=XL&pn=5702707007 | 30-17.15 mL | 100907 | 2733
07411925 | P0000428 | 5702708003 | 10372 | Esterilla de goma, para 1 tubo de fondo redondo 15 mL, 10 uds. | Sin descripción ampliada | SA | 10 | 0.021 | https://www.eppendorf.com/int/imgdb/?size=XL&pn=5702708003 | 15 mL | 100907 | 2734
07411926 | P0000428 | 5702709000 | 10372 | Cestillo rectangular 90 mL, para rotor A-4-38.4 uds. | Sin descripción ampliada | SA | 4 | 0.783 | https://www.eppendorf.com/int/imgdb/?size=XL&pn=5702709000 | 90 mL | 100907 | 2735
07411927 | P0000428 | 5702710008 | 10372 | Adaptador, para 10 tubos de fondo redondo 5 – 7 mL, 2 uds. | Sin descripción ampliada | SA | 2 | 0.198 | https://www.eppendorf.com/int/imgdb/?size=XL&pn=5702710008 | 7 mL | 100907 | 2736
07411928 | P0000428 | 5702711004 | 10372 | Adaptador, para 8 tubos de fondo redondo 9 mL, 2 uds. | Sin descripción ampliada | SA | 2 | 0.18 | https://www.eppendorf.com/int/imgdb/?size=XL&pn=5702711004 | 9 mL | 100907 | 2736
07411929 | P0000428 | 5702712000 | 10372 | Adaptador, para 6 tubos de fondo redondo 15 mL, 2 uds. | Sin descripción ampliada | SA | 2 | 0.198 | https://www.eppendorf.com/int/imgdb/?size=XL&pn=5702712000 | 15 mL | 100907 | 2736
07411930 | P0000428 | 5702713007 | 10372 | Adaptador, para 4 tubos de fondo redondo 20 mL, 2 uds. | Sin descripción ampliada | SA | 2 | 0.18 | https://www.eppendorf.com/int/imgdb/?size=XL&pn=5702713007 | 20 mL | 100907 | 2736
07411931 | P0000428 | 5702716006 | 10372 | Adaptador, para 2 tubos de fondo redondo 25 mL, 2 uds. | Sin descripción ampliada | SA | 2 | 0.207 | https://www.eppendorf.com/int/imgdb/?size=XL&pn=5702716006 | 25 mL | 100907 | 2736
07411932 | P0000428 | 5702717002 | 10372 | Adaptador, para 1 tubo cónico 25 mL, 2 uds. | Sin descripción ampliada | SA | 2 | 0.143 | https://www.eppendorf.com/int/imgdb/?size=XL&pn=5702717002 | 25 mL | 100907 | 2736
07411933 | P0000428 | 5702718009 | 10372 | Adaptador, para 1 tubos de fondo redondo 85/100 mL, 2 uds. | Sin descripción ampliada | SA | 2 | 0.027 | https://www.eppendorf.com/int/imgdb/?size=XL&pn=5702718009 | 85-100 mL | 100907 | 2736
07411934 | P0000428 | 5702719005 | 10372 | Adaptador, para 4 tubos de fondo redondo 2.6 – 7 mL, 2 uds. | Sin descripción ampliada | SA | 2 | 0.144 | https://www.eppendorf.com/int/imgdb/?size=XL&pn=5702719005 | 7 mL | 100907 | 2736
07411935 | P0000428 | 5702720003 | 10372 | Rotor A-4-38.8 posiciones, máx. Ø 38 mm, incl. 4 cestillos redondos de 100 mL | Sin descripción ampliada | PC | - | 2.259 | https://www.eppendorf.com/int/imgdb/?size=XL&pn=5702720003 | 100 mL | 100907 | 2737
07411936 | P0000428 | 5702721000 | 10372 | Tapones para cestillos redondos de 100 mL, hermético a los aerosoles, 2 uds. | Sin descripción ampliada | SA | 2 | 0.135 | https://www.eppendorf.com/int/imgdb/?size=XL&pn=5702721000 | 100 mL | 100907 | 2738
07411937 | P0000428 | 5702722006 | 10372 | Cestillo redondo 100 mL, para rotor A-4-38.4 uds. | Sin descripción ampliada | SA | 4 | 0.9 | https://www.eppendorf.com/int/imgdb/?size=XL&pn=5702722006 | 100 mL | 100907 | 2739
07411938 | P0000428 | 5702723002 | 10372 | Adaptador, para 2 tubos cónicos 15 mL, 2 uds. | Sin descripción ampliada | SA | 2 | 0.18 | https://www.eppendorf.com/int/imgdb/?size=XL&pn=5702723002 | 15 mL | 100907 | 2740
07411939 | P0000428 | 5702724009 | 10372 | Adaptador, para 4 tubos de fondo redondo 9 – 15 mL, 2 uds. | Sin descripción ampliada | SA | 2 | 0.13 | https://www.eppendorf.com/int/imgdb/?size=XL&pn=5702724009 | 15 mL | 100907 | 2740
07411940 | P0000428 | 5702732001 | 10372 | Adaptador, para 1 tubos cónicos 15 mL, 2 uds. | Sin descripción ampliada | SA | 2 | 0.182 | https://www.eppendorf.com/int/imgdb/?size=XL&pn=5702732001 | 15 mL | 100907 | 2740
07411941 | P0000428 | 5702733008 | 10372 | Adaptador, para 1 Eppendorf Tubes® 5.0 mL, 2 uds. | Sin descripción ampliada | PC | 2 | 0.18 | https://www.eppendorf.com/int/imgdb/?size=XL&pn=5702733008 | 5.0 mL | 100907 | 2740
07411942 | P0000428 | 5702734004 | 10372 | Adaptador, para 1 tubo cónico 50 mL, 2 uds. | Sin descripción ampliada | SA | - | 0.117 | https://www.eppendorf.com/int/imgdb/?size=XL&pn=5702734004 | 50 mL | 100907 | 2740
07411943 | P0000428 | 5702735000 | 10372 | Adaptador, para 4 tubos de fondo redondo 4 – 10 mL, 2 uds. | Sin descripción ampliada | SA | 2 | 0.126 | https://www.eppendorf.com/int/imgdb/?size=XL&pn=5702735000 | 10 mL | 100907 | 2740
07411944 | P0000428 | 5702736007 | 10372 | Adaptador, para 5 tubos de fondo redondo 1 – 1.4 mL, 2 uds. | Sin descripción ampliada | SA | 2 | 0.164 | https://www.eppendorf.com/int/imgdb/?size=XL&pn=5702736007 | 1.4 mL | 100907 | 2740
07411945 | P0000428 | 5702737003 | 10372 | Adaptador, para 5 tubos de fondo redondo 2 – 7 mL, 2 uds. | Sin descripción ampliada | SA | 2 | 0.14 | https://www.eppendorf.com/int/imgdb/?size=XL&pn=5702737003 | 7 mL | 100907 | 2740
07411946 | P0000428 | 5702740004 | 10372 | Rotor A-4-38.8 posiciones, máx. Ø 38 mm, sin cestillos | Sin descripción ampliada | PC | - | 1.17 | https://www.eppendorf.com/int/imgdb/?size=XL&pn=5702740004 | 38 mm | 100907 | 2741
07411947 | P0000428 | 5702741000 | 10372 | Esterilla de caucho, para 1 tubo 7 mL, 20 uds. | Sin descripción ampliada | SA | 20 | 0.018 | https://www.eppendorf.com/int/imgdb/?size=XL&pn=5702741000 | 7 mL | 100907 | 2742
07411948 | P0000428 | 5702742007 | 10372 | Esterilla de caucho, para 1 tubo 10 mL, para adaptador 5702 735 000.20 uds. | Sin descripción ampliada | SA | 20 | 0.015 | https://www.eppendorf.com/int/imgdb/?size=XL&pn=5702742007 | 10 mL | 100907 | 2742
07411949 | P0000428 | 5702745006 | 10372 | Adaptador, para 4 tubos 1.5 – 2.0 mL, 2 uds. | Sin descripción ampliada | SA | 2 | 0.128 | https://www.eppendorf.com/int/imgdb/?size=XL&pn=5702745006 | 2.0 mL | 100907 | 2743
07411950 | P0000428 | 5702746002 | 10372 | Rotor F-45-24-11, ángulo de 45° , 24 posiciones, máx Ø 11 mm, sin tapa | Sin descripción ampliada | PC | - | 0.9 | https://www.eppendorf.com/int/imgdb/?size=XL&pn=5702746002 | 11 mm | 100907 | 2744
07411951 | P0000428 | 5702747009 | 10372 | Rotor F-45-18-17-Cryo, sin tapa de rotor, sin adaptadores | Sin descripción ampliada | PC | - | 1.125 | https://www.eppendorf.com/int/imgdb/?size=XL&pn=5702747009 | - | 100907 | 2744
07411952 | P0000428 | 5702752002 | 10372 | Adapter Rd13mm verpackt (6x) | Sin descripción ampliada | SA | 6 | 0.029 | https://www.eppendorf.com/int/imgdb/?size=XL&pn=5702752002 | 13 mm | 100907 | 2745
07411953 | P0000428 | 5702759007 | 10372 | Esterilla de caucho, para 1 tubo 15 mL, 16 uds. | Sin descripción ampliada | SA | 16 | 0.023 | https://www.eppendorf.com/int/imgdb/?size=XL&pn=5702759007 | 15 mL | 100907 | 2746
07411954 | P0000428 | 5702761001 | 10372 | Cestillo redondo 100 mL, para rotor A-4-38.2 uds. | Sin descripción ampliada | SA | 2 | 0.36 | https://www.eppendorf.com/int/imgdb/?size=XL&pn=5702761001 | 100 mL | 100907 | 2747
07411955 | P0000428 | 5702762008 | 10372 | Cestillo rectangular 90 mL, para rotor A-4-38.2 uds. | Sin descripción ampliada | PC | 2 | 0.27 | https://www.eppendorf.com/int/imgdb/?size=XL&pn=5702762008 | 90 mL | 100907 | 2748
07411956 | P0000428 | 5702763004 | 10372 | Adaptador, para 9 tubos de fondo redondo 75 mm, 2 uds. | Sin descripción ampliada | SA | 2 | 0.198 | https://www.eppendorf.com/int/imgdb/?size=XL&pn=5702763004 | 75 mm | 100907 | 2749
07411957 | P0000428 | 5703000010 | 10372 | Centr.5702R, sin rotor, refrigerado, botones, 230V | Las centrífugas Eppendorf 5702 de uso general y baja velocidad se diseñaron específicamente para su uso en laboratorios de investigación clínica y cultivo celular de rendimiento medio. Son muy compactas, caben fácilmente en la mesa del laboratorio y son extremadamente silenciosas. | EA | 1 | 35.73 | https://www.eppendorf.com/int/imgdb/?size=XL&pn=5703000010 | 230 V | 100902 | 2750
07411958 | P0000428 | 5703000012 | 10372 | Centr.5702R IVD, sin rotor, refrigerado, botones, 230V | Las centrífugas Eppendorf 5702 de uso general y baja velocidad se diseñaron específicamente para su uso en laboratorios de investigación clínica y cultivo celular de rendimiento medio. Son muy compactas, caben fácilmente en la mesa del laboratorio y son extremadamente silenciosas. | PC | - | 31.5 | https://www.eppendorf.com/int/imgdb/?size=XL&pn=5703000012 | 230 V | 100902 | 2750
07411959 | P0000428 | 5703000320 | 10372 | Centr.5702R, rotor A-4-38, adaptadores para 13/16mm, refrigerado, botones, 230V | Las centrífugas Eppendorf 5702 de uso general y baja velocidad se diseñaron específicamente para su uso en laboratorios de investigación clínica y cultivo celular de rendimiento medio. Son muy compactas, caben fácilmente en la mesa del laboratorio y son extremadamente silenciosas. | PC | 1 | 35 | https://www.eppendorf.com/int/imgdb/?size=XL&pn=5703000320 | 13-16 mm | 100902 | 2750
07411960 | P0000428 | 5703000322 | 10372 | Centrifuge 5702R /230V A-4-38+Vacut. | Las centrífugas Eppendorf 5702 de uso general y baja velocidad se diseñaron específicamente para su uso en laboratorios de investigación clínica y cultivo celular de rendimiento medio. Son muy compactas, caben fácilmente en la mesa del laboratorio y son extremadamente silenciosas. | PC | 1 | 35 | https://www.eppendorf.com/int/imgdb/?size=XL&pn=5703000322 | 230 V | 100902 | 2751
07411961 | P0000428 | 5703000420 | 10372 | Centrif. 5702R /230V A-4-38+Adapt. 15/50 | Las centrífugas Eppendorf 5702 de uso general y baja velocidad se diseñaron específicamente para su uso en laboratorios de investigación clínica y cultivo celular de rendimiento medio. Son muy compactas, caben fácilmente en la mesa del laboratorio y son extremadamente silenciosas. | EA | 1 | 36 | https://www.eppendorf.com/int/imgdb/?size=XL&pn=5703000420 | 230 V | 100902 | 2752
07411962 | P0000428 | 5703000425 | 10372 | Centr.5702R, rotor A-4-38, adaptadores para 15/50mL, refrigerado, botones, 230V | Las centrífugas Eppendorf 5702 de uso general y baja velocidad se diseñaron específicamente para su uso en laboratorios de investigación clínica y cultivo celular de rendimiento medio. Son muy compactas, caben fácilmente en la mesa del laboratorio y son extremadamente silenciosas. | EA | 1 | 36 | https://www.eppendorf.com/int/imgdb/?size=XL&pn=5703000425 | 15-50 mL | 100902 | 2753
07411964 | P0000428 | 5704000010 | 10372 | Centr.5702RH, sin rotor, botones, 230V | Las centrífugas Eppendorf 5702 de uso general y baja velocidad se diseñaron específicamente para su uso en laboratorios de investigación clínica y cultivo celular de rendimiento medio. Son muy compactas, caben fácilmente en la mesa del laboratorio y son extremadamente silenciosas. | EA | 1 | 36.9 | https://www.eppendorf.com/int/imgdb/?size=XL&pn=5704000010 | 230 V | 100902 | 2753
07411965 | P0000428 | 5704000016 | 10372 | Centr.5702RH IVD, sin rotor, botones, 230V | Las centrífugas Eppendorf 5702 de uso general y baja velocidad se diseñaron específicamente para su uso en laboratorios de investigación clínica y cultivo celular de rendimiento medio. Son muy compactas, caben fácilmente en la mesa del laboratorio y son extremadamente silenciosas. | PC | - | 31.5 | https://www.eppendorf.com/int/imgdb/?size=XL&pn=5704000016 | 230 V | 100902 | 2753
07411966 | P0000428 | 5804000010 | 10372 | Centrifuge 5804, teclado, sin refrigeración, sin rotor, 230 V/50 – 60 Hz (EU) | La Eppendorf Centrifuge 5804/5804 R es una centrífuga de alta velocidad y capacidad media ideal para aplicaciones moleculares en tubos de hasta 250 mL. Ofrece una versatilidad superior, pudiendo alojar rotores basculantes y de ángulo fijo, así como placas Deepwell. | EA | 1 | 54 | https://www.eppendorf.com/int/imgdb/?size=XL&pn=5804000010 | 60 Hz | 100902 | 2754
07411967 | P0000428 | 5804000013 | 10372 | Centr.5804 IVD, sin rotor, teclado, 230V | La Eppendorf Centrifuge 5804/5804 R es una centrífuga de alta velocidad y capacidad media ideal para aplicaciones moleculares en tubos de hasta 250 mL. Ofrece una versatilidad superior, pudiendo alojar rotores basculantes y de ángulo fijo, así como placas Deepwell. | PC | - | 55 | https://www.eppendorf.com/int/imgdb/?size=XL&pn=5804000013 | 230 V | 100902 | 2755
07411968 | P0000428 | 5804000320 | 10372 | Centr.5804, rotor A-4-44, adaptadores, teclado, 230V | La Eppendorf Centrifuge 5804/5804 R es una centrífuga de alta velocidad y capacidad media ideal para aplicaciones moleculares en tubos de hasta 250 mL. Ofrece una versatilidad superior, pudiendo alojar rotores basculantes y de ángulo fijo, así como placas Deepwell. | PC | 1 | 55 | https://www.eppendorf.com/int/imgdb/?size=XL&pn=5804000320 | 230 V | 100902 | 2755
07411969 | P0000428 | 5804000323 | 10372 | Centr.5804 IVD, rotor A-4-44, adaptadores, teclado, 230V | La Eppendorf Centrifuge 5804/5804 R es una centrífuga de alta velocidad y capacidad media ideal para aplicaciones moleculares en tubos de hasta 250 mL. Ofrece una versatilidad superior, pudiendo alojar rotores basculantes y de ángulo fijo, así como placas Deepwell. | PC | - | 55 | https://www.eppendorf.com/int/imgdb/?size=XL&pn=5804000323 | 230 V | 100902 | 2755
07411970 | P0000428 | 5804000520 | 10372 | Centr.5804 IVD, rotor S-4-72, adaptadores, teclado, 230V | La Eppendorf Centrifuge 5804/5804 R es una centrífuga de alta velocidad y capacidad media ideal para aplicaciones moleculares en tubos de hasta 250 mL. Ofrece una versatilidad superior, pudiendo alojar rotores basculantes y de ángulo fijo, así como placas Deepwell. | EA | 1 | 55 | https://www.eppendorf.com/int/imgdb/?size=XL&pn=5804000520 | 230 V | 100902 | 2755
07411971 | P0000428 | 5804000528 | 10372 | Centr.5804 IVD, rotor S-4-72, adaptadores, teclado, 230V | La Eppendorf Centrifuge 5804/5804 R es una centrífuga de alta velocidad y capacidad media ideal para aplicaciones moleculares en tubos de hasta 250 mL. Ofrece una versatilidad superior, pudiendo alojar rotores basculantes y de ángulo fijo, así como placas Deepwell. | EA | 1 | 55 | https://www.eppendorf.com/int/imgdb/?size=XL&pn=5804000528 | 230 V | 100902 | 2755
07411972 | P0000428 | 5804706005 | 10372 | Cestillo para 2 tubos cónicos × 50 mL, para Rotor A-4-44.4 uds. | Sin descripción ampliada | SA | 4 | 1.685 | https://www.eppendorf.com/int/imgdb/?size=XL&pn=5804706005 | 50 mL | 100907 | 2756
07411973 | P0000428 | 5804709004 | 10372 | Rotor A-4-44 | Sin descripción ampliada | PC | - | 3.339 | https://www.eppendorf.com/int/imgdb/?size=XL&pn=5804709004 | - | 100907 | 2757
07411974 | P0000428 | 5804712005 | 10372 | Tapas, para cestillo rectangular de 100 mL, hermético a los aerosoles, 2 uds. | Sin descripción ampliada | SA | 2 | 0.171 | https://www.eppendorf.com/int/imgdb/?size=XL&pn=5804712005 | 100 mL | 100907 | 2758
07411975 | P0000428 | 5804715004 | 10372 | Rotor F-45-30-11, incl. tapa de rotor | Sin descripción ampliada | PC | - | 1.245 | https://www.eppendorf.com/int/imgdb/?size=XL&pn=5804715004 | - | 100907 | 2759
07411976 | P0000428 | 5804715403 | 10372 | Tapa de rotor para F-45-30-11, aluminio, para Centrifuge 5804/5804R y 5810/5810R | Sin descripción ampliada | PC | - | 0.126 | https://www.eppendorf.com/int/imgdb/?size=XL&pn=5804715403 | - | 100907 | 2760
07411977 | P0000428 | 5804717007 | 10372 | Adaptador, para 2 tubos cónicos 15 mL cónico, 2 uds. | Sin descripción ampliada | PC | 2 | 0.516 | https://www.eppendorf.com/int/imgdb/?size=XL&pn=5804717007 | 15 mL | 100907 | 2761
07411978 | P0000428 | 5804718003 | 10372 | Adaptador, para 1 tubos cónicos 50 mL, 2 uds. | Sin descripción ampliada | PC | - | 0.479 | https://www.eppendorf.com/int/imgdb/?size=XL&pn=5804718003 | 50 mL | 100907 | 2761
07411979 | P0000428 | 5804719000 | 10372 | Rotor A-4-44 | Sin descripción ampliada | PC | - | 3.87 | https://www.eppendorf.com/int/imgdb/?size=XL&pn=5804719000 | - | 100907 | 2762
07411980 | P0000428 | 5804720008 | 10372 | Rotorstaender kpl. | Sin descripción ampliada | PC | - | 0.413 | https://www.eppendorf.com/int/imgdb/?size=XL&pn=5804720008 | - | 100907 | 2763
07411981 | P0000428 | 5804726006 | 10372 | Rotor FA-45-30-11, hermético a los aerosoles | Sin descripción ampliada | PC | - | 1.44 | https://www.eppendorf.com/int/imgdb/?size=XL&pn=5804726006 | - | 100907 | 2764
07411982 | P0000428 | 5804727002 | 10372 | Rotor F-34-6-38, incl. tapa de rotor | Sin descripción ampliada | PC | - | 3.42 | https://www.eppendorf.com/int/imgdb/?size=XL&pn=5804727002 | - | 100907 | 2765
07411983 | P0000428 | 5804727509 | 10372 | Tapa de rotor para F-34-6-38, para F-34-6-38, para Centrifuge 58xx | Sin descripción ampliada | PC | - | 0.234 | https://www.eppendorf.com/int/imgdb/?size=XL&pn=5804727509 | - | 100907 | 2766
07411984 | P0000428 | 5804728009 | 10372 | Adaptador, para 1 tubos cónicos 50 mL, 8 uds. | Sin descripción ampliada | SA | 8 | 0.054 | https://www.eppendorf.com/int/imgdb/?size=XL&pn=5804728009 | 50 mL | 100907 | 2767
07411985 | P0000428 | 5804730003 | 10372 | Rotor T-60-11, incl. tapa de rotor | Sin descripción ampliada | PC | - | 2.61 | https://www.eppendorf.com/int/imgdb/?size=XL&pn=5804730003 | - | 100907 | 2768
07411986 | P0000428 | 5804731000 | 10372 | Adaptador, para 10 tubos de reacción 1.5/2.0 mL, para Rotor T-60-11.6 uds. | Sin descripción ampliada | PC | 6 | 0.269 | https://www.eppendorf.com/int/imgdb/?size=XL&pn=5804731000 | 1.5-2.0 mL | 100907 | 2769
07411987 | P0000428 | 5804732006 | 10372 | Adaptador, para 20 tubos de reacción 0.4 mL, para Rotor T-60-11.6 uds. | Sin descripción ampliada | PC | 6 | 0.288 | https://www.eppendorf.com/int/imgdb/?size=XL&pn=5804732006 | 0.4 mL | 100907 | 2769
07411988 | P0000428 | 5804735005 | 10372 | Rotor F-45-48-PCR | Sin descripción ampliada | PC | - | 0.9 | https://www.eppendorf.com/int/imgdb/?size=XL&pn=5804735005 | - | 100907 | 2770
07411989 | P0000428 | 5804736001 | 10372 | Rotor lid (aluminium) FA-45-30-11 | Sin descripción ampliada | PC | - | 0.27 | https://www.eppendorf.com/int/imgdb/?size=XL&pn=5804736001 | - | 100907 | 2771
07411990 | P0000428 | 5804737008 | 10372 | Adapter 1x50ml Falcon (8x) | Sin descripción ampliada | SA | 8 | 0.54 | https://www.eppendorf.com/int/imgdb/?size=XL&pn=5804737008 | 50 ml | 100907 | 2772
07411991 | P0000428 | 5804738004 | 10372 | Adaptador, para 3 tubos de fondo redondo 2 – 5 mL (13x75 mm), 2 uds. | Sin descripción ampliada | EA | 2 | 0.112 | https://www.eppendorf.com/int/imgdb/?size=XL&pn=5804738004 | 75 mm | 100907 | 2773
07411992 | P0000428 | 5804739000 | 10372 | Adaptador, para 3 tubos de fondo redondo 4 – 7 mL (13x100 mm), 2 uds. | Sin descripción ampliada | EA | 2 | 0.108 | https://www.eppendorf.com/int/imgdb/?size=XL&pn=5804739000 | 100 mm | 100907 | 2773
07411993 | P0000428 | 5804740009 | 10372 | Rotor A-2-DWP, para Centrifuge 5804/5804 R/5810/5810 R | Sin descripción ampliada | PC | - | 3.708 | https://www.eppendorf.com/int/imgdb/?size=XL&pn=5804740009 | - | 100907 | 2774
07411994 | P0000428 | 5804741005 | 10372 | Cestillo rectangular 100 mL, para rotor A-4-44.4 uds. | Sin descripción ampliada | SA | 4 | 1.17 | https://www.eppendorf.com/int/imgdb/?size=XL&pn=5804741005 | 100 mL | 100907 | 2775
07411995 | P0000428 | 5804742001 | 10372 | Nuevo encargo: 2 cestillos para placas MTP para rotor A-2-MTP, 5804(R)/ 5810(R) | Sin descripción ampliada | SA | - | 1.371 | https://www.eppendorf.com/int/imgdb/?size=XL&pn=5804742001 | - | 100907 | 2776
07411996 | P0000428 | 5804743008 | 10372 | Cestillo para placas, para uso en A-2-DWP, 2 uds. | Sin descripción ampliada | SA | 2 | 1.759 | https://www.eppendorf.com/int/imgdb/?size=XL&pn=5804743008 | - | 100907 | 2777
07411997 | P0000428 | 5804746007 | 10372 | Rotor S-4-72 | Sin descripción ampliada | PC | - | 4.5 | https://www.eppendorf.com/int/imgdb/?size=XL&pn=5804746007 | - | 100907 | 2778
07411998 | P0000428 | 5804747003 | 10372 | Cestillo redondo 250 mL, para Rotor S-4-72, juego de 4 uds. | Sin descripción ampliada | PC | 4 | 1.44 | https://www.eppendorf.com/int/imgdb/?size=XL&pn=5804747003 | 250 mL | 100907 | 2779
07411999 | P0000428 | 5804750004 | 10372 | Adaptador, para 14 tubos de fondo redondo 1.2 – 5 mL, 2 uds. | Sin descripción ampliada | SA | 2 | 0.303 | https://www.eppendorf.com/int/imgdb/?size=XL&pn=5804750004 | 5 mL | 100907 | 2780
07412000 | P0000428 | 5804751000 | 10372 | Adaptador, para 12 tubos de reacción 1.5 – 2.0 mL, 2 uds. | Sin descripción ampliada | SA | 2 | 0.189 | https://www.eppendorf.com/int/imgdb/?size=XL&pn=5804751000 | 2.0 mL | 100907 | 2780
07412001 | P0000428 | 5804752007 | 10372 | Adaptador, para 9 tubos de fondo redondo 2.6 – 7 mL, 2 uds. | Sin descripción ampliada | SA | 2 | 0.28 | https://www.eppendorf.com/int/imgdb/?size=XL&pn=5804752007 | 7 mL | 100907 | 2780
07412002 | P0000428 | 5804753003 | 10372 | Adaptador, para 7 tubos de fondo redondo 3 – 15 mL, 2 uds. | Sin descripción ampliada | SA | 2 | 0.279 | https://www.eppendorf.com/int/imgdb/?size=XL&pn=5804753003 | 15 mL | 100907 | 2780
07412003 | P0000428 | 5804754000 | 10372 | Adaptador, para 6 tubos de fondo redondo 7 – 17 mL, 2 uds. | Sin descripción ampliada | SA | 2 | 0.281 | https://www.eppendorf.com/int/imgdb/?size=XL&pn=5804754000 | 17 mL | 100907 | 2780
07412004 | P0000428 | 5804755006 | 10372 | Adaptador, para 4 Eppendorf Tubes® 5.0 mL y tubos cónicos de 15 mL, 2 uds. | Sin descripción ampliada | SA | 2 | 0.236 | https://www.eppendorf.com/int/imgdb/?size=XL&pn=5804755006 | 15 mL | 100907 | 2780
07412005 | P0000428 | 5804756002 | 10372 | Adaptador, para 4 tubos de fondo redondo 7 – 18 mL, 2 uds. | Sin descripción ampliada | SA | 2 | 0.279 | https://www.eppendorf.com/int/imgdb/?size=XL&pn=5804756002 | 18 mL | 100907 | 2780
07412006 | P0000428 | 5804757009 | 10372 | Adaptador, para 2 tubos de fondo redondo 18 – 30 mL, 2 uds. | Sin descripción ampliada | SA | 2 | 0.261 | https://www.eppendorf.com/int/imgdb/?size=XL&pn=5804757009 | 30 mL | 100907 | 2780
07412007 | P0000428 | 5804758005 | 10372 | Adaptador, para 1 tubo cónico 50 mL, 2 uds. | Sin descripción ampliada | SA | - | 0.218 | https://www.eppendorf.com/int/imgdb/?size=XL&pn=5804758005 | 50 mL | 100907 | 2780
07412008 | P0000428 | 5804759001 | 10372 | Adaptador, para 1 tubo 30 – 50 mL fondo redondo/ 50 mL cónico, con faldón, 2 uds | Sin descripción ampliada | SA | 2 | 0.25 | https://www.eppendorf.com/int/imgdb/?size=XL&pn=5804759001 | 50 mL | 100907 | 2780
07412009 | P0000428 | 5804760000 | 10372 | Adaptador, para 1 tubo de fondo redondo 50 – 75 mL, 2 uds. | Sin descripción ampliada | SA | 2 | 0.244 | https://www.eppendorf.com/int/imgdb/?size=XL&pn=5804760000 | 75 mL | 100907 | 2780
07412010 | P0000428 | 5804761006 | 10372 | Adaptador, para 1 tubo de fondo redondo 80 – 100 mL, 2 uds. | Sin descripción ampliada | SA | 2 | 0.206 | https://www.eppendorf.com/int/imgdb/?size=XL&pn=5804761006 | 100 mL | 100907 | 2780
07412011 | P0000428 | 5804770005 | 10372 | Adaptador, para 4 tubos de reacción 1.5 – 2.0 mL, para Rotor F-34-6-38.2 uds. | Sin descripción ampliada | SA | 2 | 0.063 | https://www.eppendorf.com/int/imgdb/?size=XL&pn=5804770005 | 2.0 mL | 100907 | 2780
07412012 | P0000428 | 5804771001 | 10372 | Adaptador, para 2 tubos de base redonda 7 – 15 mL, para Rotor F-34-6-38.2 uds. | Sin descripción ampliada | SA | 2 | 0.054 | https://www.eppendorf.com/int/imgdb/?size=XL&pn=5804771001 | 15 mL | 100907 | 2780
07412013 | P0000428 | 5804772008 | 10372 | Adaptador, para 1 tubo de fondo redondo 15 – 18 mL, para Rotor F-34-6-38.2 uds. | Sin descripción ampliada | SA | 2 | 0.126 | https://www.eppendorf.com/int/imgdb/?size=XL&pn=5804772008 | 18 mL | 100907 | 2780
07412014 | P0000428 | 5804773004 | 10372 | Adaptador, para 1 tubo de fondo redondo 30 mL, para Rotor F-34-6-38.2 uds. | Sin descripción ampliada | SA | 2 | 0.08 | https://www.eppendorf.com/int/imgdb/?size=XL&pn=5804773004 | 30 mL | 100907 | 2780
07412015 | P0000428 | 5804774000 | 10372 | Adaptador, para 1 tubo de fondo redondo 50 mL, para Rotor F-34-6-38.2 uds. | Sin descripción ampliada | SA | 2 | 0.072 | https://www.eppendorf.com/int/imgdb/?size=XL&pn=5804774000 | 50 mL | 100907 | 2780
07412016 | P0000428 | 5804775007 | 10372 | Adaptador, para 1 tubo cónico 50 mL cónico, para Rotor F-34-6-38.2 uds. | Sin descripción ampliada | SA | - | 0.072 | https://www.eppendorf.com/int/imgdb/?size=XL&pn=5804775007 | 50 mL | 100907 | 2780
07412017 | P0000428 | 5804776003 | 10372 | Adaptador, para 1 tubo cónico 15 mL cónico, para Rotor F-34-6-38.2 uds. | Sin descripción ampliada | SA | 2 | 0.153 | https://www.eppendorf.com/int/imgdb/?size=XL&pn=5804776003 | 15 mL | 100907 | 2780
07412018 | P0000428 | 5804777000 | 10372 | Adaptador, para 1 Eppendorf Tubes® 5.0 mL, para Rotor F-34-6-38.2 uds. | Sin descripción ampliada | SA | 2 | 0.135 | https://www.eppendorf.com/int/imgdb/?size=XL&pn=5804777000 | 5.0 mL | 100907 | 2780
07412019 | P0000428 | 5804781007 | 10372 | Abrazadera de repuesto, para el adaptador del rotor A-4-44.2 uds. | Sin descripción ampliada | PC | 2 | 0.035 | https://www.eppendorf.com/int/imgdb/?size=XL&pn=5804781007 | - | 100907 | 2781
07412020 | P0000428 | 5804782003 | 10372 | Esterilla de goma, para el adaptador del rotor A-4-44.4 uds. | Sin descripción ampliada | PC | 4 | 0.054 | https://www.eppendorf.com/int/imgdb/?size=XL&pn=5804782003 | - | 100907 | 2782
07412021 | P0000428 | 5804783000 | 10372 | Adaptador, para 8 tubos cónicos 15 mL, para Rotor S-4-72.2 uds. | Sin descripción ampliada | SA | 2 | 0.549 | https://www.eppendorf.com/int/imgdb/?size=XL&pn=5804783000 | 15 mL | 100907 | 2783
07412022 | P0000428 | 5804784006 | 10372 | Adaptador, para 4 tubos cónicos 50 mL, para Rotor S-4-72.2 uds. | Sin descripción ampliada | SA | - | 0.37 | https://www.eppendorf.com/int/imgdb/?size=XL&pn=5804784006 | 50 mL | 100907 | 2783
07412023 | P0000428 | 5804785002 | 10372 | Adaptador, para 2 tubos cónicos, con faldón 50 mL, para Rotor S-4-72.2 uds. | Sin descripción ampliada | SA | 2 | 0.468 | https://www.eppendorf.com/int/imgdb/?size=XL&pn=5804785002 | 50 mL | 100907 | 2783
07412024 | P0000428 | 5804787005 | 10372 | Adapter for 250 mL bottles (2x) | Sin descripción ampliada | SA | 2 | 0.252 | https://www.eppendorf.com/int/imgdb/?size=XL&pn=5804787005 | 250 mL | 100907 | 2784
07412025 | P0000428 | 5804789008 | 10372 | Adaptador, para 14 tubos de fondo redondo 2.6 – 8 mL, para Rotor S-4-72.2 uds. | Sin descripción ampliada | SA | 2 | 0.6 | https://www.eppendorf.com/int/imgdb/?size=XL&pn=5804789008 | 8 mL | 100907 | 2785
07412026 | P0000428 | 5804791002 | 10372 | Adaptador, para 13 tubos de fondo redondo 5.5 – 12 mL, para Rotor S-4-72.2 uds. | Sin descripción ampliada | SA | 2 | 0.48 | https://www.eppendorf.com/int/imgdb/?size=XL&pn=5804791002 | 12 mL | 100907 | 2785
07412027 | P0000428 | 5804792009 | 10372 | Adaptador, para 12 tubos de fondo redondo 9 mL, para Rotor S-4-72.2 uds. | Sin descripción ampliada | SA | 2 | 0.46 | https://www.eppendorf.com/int/imgdb/?size=XL&pn=5804792009 | 9 mL | 100907 | 2785
07412028 | P0000428 | 5804793005 | 10372 | Adaptador, para 8 Eppendorf Tubes® 5.0 mL, para Rotor S-4-72.2 uds. | Sin descripción ampliada | SA | 2 | 0.432 | https://www.eppendorf.com/int/imgdb/?size=XL&pn=5804793005 | 5.0 mL | 100907 | 2785
07412029 | P0000428 | 5804794001 | 10372 | Adaptador, para 26 tubos 1.5/2.0 mL, para Rotor S-4-72.2 uds. | Sin descripción ampliada | SA | 2 | 0.594 | https://www.eppendorf.com/int/imgdb/?size=XL&pn=5804794001 | 1.5-2.0 mL | 100907 | 2785
07412030 | P0000428 | 5805000010 | 10372 | Centrifuge 5804 R, teclado, refrigerada, sin rotor, 230 V/50 – 60 Hz (EU) | La Eppendorf Centrifuge 5804/5804 R es una centrífuga de alta velocidad y capacidad media ideal para aplicaciones moleculares en tubos de hasta 250 mL. Ofrece una versatilidad superior, pudiendo alojar rotores basculantes y de ángulo fijo, así como placas Deepwell. | EA | 1 | 81 | https://www.eppendorf.com/int/imgdb/?size=XL&pn=5805000010 | 60 Hz | 100902 | 2786
07412031 | P0000428 | 5805000017 | 10372 | Centr.5804R IVD, sin rotor, refrigerado, teclado, 230V | La Eppendorf Centrifuge 5804/5804 R es una centrífuga de alta velocidad y capacidad media ideal para aplicaciones moleculares en tubos de hasta 250 mL. Ofrece una versatilidad superior, pudiendo alojar rotores basculantes y de ángulo fijo, así como placas Deepwell. | PC | - | 80 | https://www.eppendorf.com/int/imgdb/?size=XL&pn=5805000017 | 230 V | 100902 | 2787
07412032 | P0000428 | 5805000320 | 10372 | Centr.5804R, rotor A-4-44, adaptadores, refrigerado, teclado, 230V | La Eppendorf Centrifuge 5804/5804 R es una centrífuga de alta velocidad y capacidad media ideal para aplicaciones moleculares en tubos de hasta 250 mL. Ofrece una versatilidad superior, pudiendo alojar rotores basculantes y de ángulo fijo, así como placas Deepwell. | PC | 1 | 80 | https://www.eppendorf.com/int/imgdb/?size=XL&pn=5805000320 | 230 V | 100902 | 2787
07412033 | P0000428 | 5805000327 | 10372 | Centr.5804R IVD, rotor A-4-44, adaptadores, refrigerado, teclado, 230V | La Eppendorf Centrifuge 5804/5804 R es una centrífuga de alta velocidad y capacidad media ideal para aplicaciones moleculares en tubos de hasta 250 mL. Ofrece una versatilidad superior, pudiendo alojar rotores basculantes y de ángulo fijo, así como placas Deepwell. | PC | 1 | 80 | https://www.eppendorf.com/int/imgdb/?size=XL&pn=5805000327 | 230 V | 100902 | 2787
07412034 | P0000428 | 5805000620 | 10372 | Centr.5804R, rotor S-4-72, adaptadores, refrigerado, teclado, 230V | La Eppendorf Centrifuge 5804/5804 R es una centrífuga de alta velocidad y capacidad media ideal para aplicaciones moleculares en tubos de hasta 250 mL. Ofrece una versatilidad superior, pudiendo alojar rotores basculantes y de ángulo fijo, así como placas Deepwell. | EA | 1 | 80 | https://www.eppendorf.com/int/imgdb/?size=XL&pn=5805000620 | 230 V | 100902 | 2787
07412035 | P0000428 | 5805000629 | 10372 | Centr.5804R IVD, rotor S-4-72, adaptadores, refrigerado, teclado, 230V | La Eppendorf Centrifuge 5804/5804 R es una centrífuga de alta velocidad y capacidad media ideal para aplicaciones moleculares en tubos de hasta 250 mL. Ofrece una versatilidad superior, pudiendo alojar rotores basculantes y de ángulo fijo, así como placas Deepwell. | EA | 1 | 80 | https://www.eppendorf.com/int/imgdb/?size=XL&pn=5805000629 | 230 V | 100902 | 2787
07412036 | P0000428 | 5810000010 | 10372 | Centrifuge 5810, teclado, sin refrigeración, sin rotor, 230 V/50 – 60 Hz (EU) | La Eppendorf Centrifuge 5810/5810 R es la centrífuga de uso diario perfecta para laboratorios con necesidades de rendimiento medio. A pesar de ser muy compacta, ofrece verdadera versatilidad, pues se pueden utilizar formatos tanto de tubos como de placas. | EA | 1 | 67.5 | https://www.eppendorf.com/int/imgdb/?size=XL&pn=5810000010 | 60 Hz | 100902 | 2788
07412037 | P0000428 | 5810000017 | 10372 | Centr.5810 IVD, sin rotor, teclado, 230V | La Eppendorf Centrifuge 5810/5810 R es la centrífuga de uso diario perfecta para laboratorios con necesidades de rendimiento medio. A pesar de ser muy compacta, ofrece verdadera versatilidad, pues se pueden utilizar formatos tanto de tubos como de placas. | PC | - | 68 | https://www.eppendorf.com/int/imgdb/?size=XL&pn=5810000017 | 230 V | 100902 | 2789
07412038 | P0000428 | 5810000320 | 10372 | Centr.5810, rotor A-4-62, adaptadores para 15/50mL, teclado, 230V | La Eppendorf Centrifuge 5810/5810 R es la centrífuga de uso diario perfecta para laboratorios con necesidades de rendimiento medio. A pesar de ser muy compacta, ofrece verdadera versatilidad, pues se pueden utilizar formatos tanto de tubos como de placas. | PC | 1 | 68 | https://www.eppendorf.com/int/imgdb/?size=XL&pn=5810000320 | 15-50 mL | 100902 | 2789
07412039 | P0000428 | 5810000327 | 10372 | Centr.5810 IVD, rotor A-4-62, adaptadores, teclado, 230V | La Eppendorf Centrifuge 5810/5810 R es la centrífuga de uso diario perfecta para laboratorios con necesidades de rendimiento medio. A pesar de ser muy compacta, ofrece verdadera versatilidad, pues se pueden utilizar formatos tanto de tubos como de placas. | PC | 1 | 68 | https://www.eppendorf.com/int/imgdb/?size=XL&pn=5810000327 | 230 V | 100902 | 2789
07412040 | P0000428 | 5810000420 | 10372 | Centr.5810, rotor A-4-81, adaptadores para 15/50mL, teclado, 230V | La Eppendorf Centrifuge 5810/5810 R es la centrífuga de uso diario perfecta para laboratorios con necesidades de rendimiento medio. A pesar de ser muy compacta, ofrece verdadera versatilidad, pues se pueden utilizar formatos tanto de tubos como de placas. | PC | 1 | 80.1 | https://www.eppendorf.com/int/imgdb/?size=XL&pn=5810000420 | 15-50 mL | 100902 | 2789
07412041 | P0000428 | 5810000424 | 10372 | Centr.5810 IVD, rotor A-4-81, adaptadores, teclado, 230V | La Eppendorf Centrifuge 5810/5810 R es la centrífuga de uso diario perfecta para laboratorios con necesidades de rendimiento medio. A pesar de ser muy compacta, ofrece verdadera versatilidad, pues se pueden utilizar formatos tanto de tubos como de placas. | PC | 1 | 68 | https://www.eppendorf.com/int/imgdb/?size=XL&pn=5810000424 | 230 V | 100902 | 2789
07412042 | P0000428 | 5810000521 | 10372 | Centr.5810 IVD, rotor S-4-104, adaptadores, teclado, 230V | La Eppendorf Centrifuge 5810/5810 R es la centrífuga de uso diario perfecta para laboratorios con necesidades de rendimiento medio. A pesar de ser muy compacta, ofrece verdadera versatilidad, pues se pueden utilizar formatos tanto de tubos como de placas. | EA | 1 | 68 | https://www.eppendorf.com/int/imgdb/?size=XL&pn=5810000521 | 230 V | 100902 | 2789
07412043 | P0000428 | 5810000525 | 10372 | Centr.5810, rotor S-4-104, adaptadores para 15/50mL, teclado, 230V | La Eppendorf Centrifuge 5810/5810 R es la centrífuga de uso diario perfecta para laboratorios con necesidades de rendimiento medio. A pesar de ser muy compacta, ofrece verdadera versatilidad, pues se pueden utilizar formatos tanto de tubos como de placas. | EA | 1 | 68 | https://www.eppendorf.com/int/imgdb/?size=XL&pn=5810000525 | 15-50 mL | 100902 | 2789
07412044 | P0000428 | 5810000620 | 10372 | Centr.5810, rotor S-4-104, adaptadores para 13/16mm, teclado, 230V | La Eppendorf Centrifuge 5810/5810 R es la centrífuga de uso diario perfecta para laboratorios con necesidades de rendimiento medio. A pesar de ser muy compacta, ofrece verdadera versatilidad, pues se pueden utilizar formatos tanto de tubos como de placas. | EA | 1 | 68 | https://www.eppendorf.com/int/imgdb/?size=XL&pn=5810000620 | 13-16 mm | 100902 | 2789
07412045 | P0000428 | 5810000629 | 10372 | Centr.5810 IVD, rotor S-4-104, adaptadores, teclado, 230V | La Eppendorf Centrifuge 5810/5810 R es la centrífuga de uso diario perfecta para laboratorios con necesidades de rendimiento medio. A pesar de ser muy compacta, ofrece verdadera versatilidad, pues se pueden utilizar formatos tanto de tubos como de placas. | EA | 1 | 68 | https://www.eppendorf.com/int/imgdb/?size=XL&pn=5810000629 | 230 V | 100902 | 2789
07412046 | P0000428 | 5810350018 | 10372 | Llave de rotor, estándar | Sin descripción ampliada | PC | - | 0.074 | https://www.eppendorf.com/int/imgdb/?size=XL&pn=5810350018 | - | 100907 | 2790
07412047 | P0000428 | 5810702003 | 10372 | MTP-Traeger kpl. (4x) | Sin descripción ampliada | SA | 4 | 2.799 | https://www.eppendorf.com/int/imgdb/?size=XL&pn=5810702003 | - | 100907 | 2791
07412048 | P0000428 | 5810709008 | 10372 | Rotor A-4-62 | Sin descripción ampliada | PC | - | 5.04 | https://www.eppendorf.com/int/imgdb/?size=XL&pn=5810709008 | - | 100907 | 2792
07412049 | P0000428 | 5810710006 | 10372 | Tapones, para cestillo rectangular 250 mL, hermético a los aerosoles, 2 uds. | Sin descripción ampliada | SA | 2 | 0.218 | https://www.eppendorf.com/int/imgdb/?size=XL&pn=5810710006 | 250 mL | 100907 | 2793
07412050 | P0000428 | 5810711002 | 10372 | Rotor A-4-62-MTP, con 4 × cestillos MTP, para Centrifuge 5810/5810 R | Sin descripción ampliada | PC | - | 5.855 | https://www.eppendorf.com/int/imgdb/?size=XL&pn=5810711002 | - | 100907 | 2794
07412051 | P0000428 | 5810713005 | 10372 | Junta de repuesto para tapones herméticos a los aerosoles, 4 uds. | Sin descripción ampliada | SA | 4 | 0.041 | https://www.eppendorf.com/int/imgdb/?size=XL&pn=5810713005 | - | 100907 | 2795
07412052 | P0000428 | 5810716004 | 10372 | Cestillo rectangular 250 mL, para Rotor A-4-62.4 unidades | Sin descripción ampliada | SA | 4 | 1.8 | https://www.eppendorf.com/int/imgdb/?size=XL&pn=5810716004 | 250 mL | 100907 | 2796
07412053 | P0000428 | 5810718007 | 10372 | Rotor A-4-81 w. 4 rect. buckets 500 ml | Sin descripción ampliada | PC | - | 7.65 | https://www.eppendorf.com/int/imgdb/?size=XL&pn=5810718007 | 500 ml | 100907 | 2797
07412054 | P0000428 | 5810718309 | 10372 | Llave de rotor, para rotor A-4-81, S-4-104 | Sin descripción ampliada | PC | - | 0.068 | https://www.eppendorf.com/int/imgdb/?size=XL&pn=5810718309 | - | 100907 | 2798
07412055 | P0000428 | 5810720001 | 10372 | Adaptador, para 25 tubos de fondo redondo 2.6 – 5 mL, 2 uds. | Sin descripción ampliada | SA | 2 | 0.495 | https://www.eppendorf.com/int/imgdb/?size=XL&pn=5810720001 | 5 mL | 100907 | 2799
07412056 | P0000428 | 5810721008 | 10372 | Adaptador, para 16 tubos de fondo redondo 7 – 17 mL, 2 uds. | Sin descripción ampliada | SA | 2 | 0.45 | https://www.eppendorf.com/int/imgdb/?size=XL&pn=5810721008 | 17 mL | 100907 | 2799
07412057 | P0000428 | 5810722004 | 10372 | Adaptador, para 12 Eppendorf Tubes® 5.0 mL y tubos cónicos de 15 mL, 2 uds. | Sin descripción ampliada | SA | 2 | 0.432 | https://www.eppendorf.com/int/imgdb/?size=XL&pn=5810722004 | 15 mL | 100907 | 2799
07412058 | P0000428 | 5810723000 | 10372 | Adaptador, para 5 tubos cónicos 50 mL, 2 uds. | Sin descripción ampliada | SA | - | 0.371 | https://www.eppendorf.com/int/imgdb/?size=XL&pn=5810723000 | 50 mL | 100907 | 2799
07412059 | P0000428 | 5810724007 | 10372 | Cubierta, hermético a los aerosoles, para cestillo rectangular de 500 mL, 2 uds. | Sin descripción ampliada | SA | 2 | 0.171 | https://www.eppendorf.com/int/imgdb/?size=XL&pn=5810724007 | 500 mL | 100907 | 2800
07412060 | P0000428 | 5810725003 | 10372 | Rotor A-4-81-MTP/Flex | Sin descripción ampliada | PC | - | 7.74 | https://www.eppendorf.com/int/imgdb/?size=XL&pn=5810725003 | - | 100907 | 2801
07412061 | P0000428 | 5810728002 | 10372 | Adaptador, para 1 botella 400 mL, 2 uds. | Sin descripción ampliada | SA | 2 | 0.27 | https://www.eppendorf.com/int/imgdb/?size=XL&pn=5810728002 | 400 mL | 100907 | 2802
07412062 | P0000428 | 5810729009 | 10372 | Weithalsflasche 400ml verp(2x) | Sin descripción ampliada | SA | 2 | 0.405 | https://www.eppendorf.com/int/imgdb/?size=XL&pn=5810729009 | 400 ml | 100907 | 2803
07412063 | P0000428 | 5810730007 | 10372 | Cestillo rectangular 500 mL, para Rotor A-4-81.4 uds. | Sin descripción ampliada | SA | 4 | 2.16 | https://www.eppendorf.com/int/imgdb/?size=XL&pn=5810730007 | 500 mL | 100907 | 2804
07412064 | P0000428 | 5810733006 | 10372 | Repl. cap sealing 500 ml (4x). | Sin descripción ampliada | SA | 4 | 0.044 | https://www.eppendorf.com/int/imgdb/?size=XL&pn=5810733006 | 500 ml | 100907 | 2805
07412065 | P0000428 | 5810734002 | 10372 | Esterilla de goma, para adaptador de cestillo rectangular 500 mL, 4 uds. | Sin descripción ampliada | SA | 4 | 0.108 | https://www.eppendorf.com/int/imgdb/?size=XL&pn=5810734002 | 500 mL | 100907 | 2806
07412066 | P0000428 | 5810735009 | 10372 | Abrazadera de repuesto, para adaptador de cestillo rectangular 500 mL, 2 uds. | Sin descripción ampliada | SA | 2 | 0.09 | https://www.eppendorf.com/int/imgdb/?size=XL&pn=5810735009 | 500 mL | 100907 | 2807
07412067 | P0000428 | 5810739004 | 10372 | Adapter 5x50ml Centriprep (2x) | Sin descripción ampliada | SA | 2 | 0.315 | https://www.eppendorf.com/int/imgdb/?size=XL&pn=5810739004 | 50 ml | 100907 | 2808
07412068 | P0000428 | 5810741009 | 10372 | Cestillos MTP/Flex, para rotor A-4-81 y rotor S-4x500.4uds. | Sin descripción ampliada | SA | 4 | 3.15 | https://www.eppendorf.com/int/imgdb/?size=XL&pn=5810741009 | - | 100907 | 2809
07412069 | P0000428 | 5810742005 | 10372 | Cestillos MTP/Flex, para rotor A-4-81 y rotor S-4x500.2uds. | Sin descripción ampliada | SA | 2 | 1.62 | https://www.eppendorf.com/int/imgdb/?size=XL&pn=5810742005 | - | 100907 | 2809
07412070 | P0000428 | 5810743001 | 10372 | Rotor A-4-81, sin cestillos, para Centrifuge 5810/5810 R | Sin descripción ampliada | PC | - | 5.58 | https://www.eppendorf.com/int/imgdb/?size=XL&pn=5810743001 | - | 100907 | 2810
07412071 | P0000428 | 5810745004 | 10372 | Adaptador, para 20 tubos de reacción 1.5/2.0 mL, 2 uds. | Sin descripción ampliada | EA | 2 | 0.317 | https://www.eppendorf.com/int/imgdb/?size=XL&pn=5810745004 | 1.5-2.0 mL | 100907 | 2811
07412072 | P0000428 | 5810746000 | 10372 | Adaptador, para 20 tubos de fondo redondo 1.2 – 5 mL, 2 uds. | Sin descripción ampliada | EA | 2 | 0.514 | https://www.eppendorf.com/int/imgdb/?size=XL&pn=5810746000 | 5 mL | 100907 | 2811
07412073 | P0000428 | 5810747007 | 10372 | Adaptador, para 18 tubos de base redonda 2.6 – 7 mL, 2 uds. | Sin descripción ampliada | SA | 2 | 0.54 | https://www.eppendorf.com/int/imgdb/?size=XL&pn=5810747007 | 7 mL | 100907 | 2811
07412074 | P0000428 | 5810748003 | 10372 | Adaptador, para 16 tubos de fondo redondo 3 – 15 mL, 2 uds. | Sin descripción ampliada | SA | 2 | 0.489 | https://www.eppendorf.com/int/imgdb/?size=XL&pn=5810748003 | 15 mL | 100907 | 2811
07412075 | P0000428 | 5810750008 | 10372 | Adaptador, para 25 tubos de fondo redondo 1.2 – 5 mL, 2 uds. | Sin descripción ampliada | SA | 2 | 0.475 | https://www.eppendorf.com/int/imgdb/?size=XL&pn=5810750008 | 5 mL | 100907 | 2811
07412076 | P0000428 | 5810751004 | 10372 | Adaptador, para 16 tubos de reacción 1.5 – 2.0 mL, 2 uds. | Sin descripción ampliada | SA | 2 | 0.274 | https://www.eppendorf.com/int/imgdb/?size=XL&pn=5810751004 | 2.0 mL | 100907 | 2811
07412077 | P0000428 | 5810752000 | 10372 | Adaptador, para 15 tubos de fondo redondo 2.6 – 7 mL, 2 uds. | Sin descripción ampliada | SA | 2 | 0.419 | https://www.eppendorf.com/int/imgdb/?size=XL&pn=5810752000 | 7 mL | 100907 | 2811
07412078 | P0000428 | 5810753007 | 10372 | Adaptador, para 12 tubos de fondo redondo 3 – 15 mL, 2 uds. | Sin descripción ampliada | SA | 2 | 0.441 | https://www.eppendorf.com/int/imgdb/?size=XL&pn=5810753007 | 15 mL | 100907 | 2811
07412079 | P0000428 | 5810754003 | 10372 | Adaptador, para 12 tubos de fondo redondo 7 – 17 mL, 2 uds. | Sin descripción ampliada | SA | 2 | 0.429 | https://www.eppendorf.com/int/imgdb/?size=XL&pn=5810754003 | 17 mL | 100907 | 2811
07412080 | P0000428 | 5810755000 | 10372 | Adaptador, para 9 Eppendorf Tubes® 5.0 mL y tubos cónicos de 15 mL, 2 uds. | Sin descripción ampliada | SA | 2 | 0.378 | https://www.eppendorf.com/int/imgdb/?size=XL&pn=5810755000 | 15 mL | 100907 | 2811
07412081 | P0000428 | 5810756006 | 10372 | Adaptador, para 8 tubos de fondo redondo 7 – 18 mL, 2 uds. | Sin descripción ampliada | SA | 2 | 0.424 | https://www.eppendorf.com/int/imgdb/?size=XL&pn=5810756006 | 18 mL | 100907 | 2811
07412082 | P0000428 | 5810757002 | 10372 | Adaptador, para 4 tubos de fondo redondo 18 – 30 mL, 2 uds. | Sin descripción ampliada | SA | 2 | 0.387 | https://www.eppendorf.com/int/imgdb/?size=XL&pn=5810757002 | 30 mL | 100907 | 2811
07412083 | P0000428 | 5810758009 | 10372 | Adaptador, para 3 tubos cónicos 50 mL, 2 uds. | Sin descripción ampliada | SA | - | 0.322 | https://www.eppendorf.com/int/imgdb/?size=XL&pn=5810758009 | 50 mL | 100907 | 2811
07412084 | P0000428 | 5810759005 | 10372 | Adapter 4x50ml, verp. | Sin descripción ampliada | SA | 2 | 0.361 | https://www.eppendorf.com/int/imgdb/?size=XL&pn=5810759005 | 50 ml | 100907 | 2812
07412085 | P0000428 | 5810760003 | 10372 | Adaptador, para 2 tubos de fondo redondo 50 – 75 mL, 2 uds. | Sin descripción ampliada | SA | 2 | 0.392 | https://www.eppendorf.com/int/imgdb/?size=XL&pn=5810760003 | 75 mL | 100907 | 2813
07412086 | P0000428 | 5810761000 | 10372 | Adaptador, para 1 tubo 80 – 120 mL, 2 uds. | Sin descripción ampliada | SA | 2 | 0.346 | https://www.eppendorf.com/int/imgdb/?size=XL&pn=5810761000 | 120 mL | 100907 | 2813
07412087 | P0000428 | 5810763002 | 10372 | Adapter 4x50ml Falcon verp. | Sin descripción ampliada | SA | 2 | 0.27 | https://www.eppendorf.com/int/imgdb/?size=XL&pn=5810763002 | 50 ml | 100907 | 2814
07412088 | P0000428 | 5810770009 | 10372 | Adaptador, para 1 botella 200 – 250 mL plano/ 175 – 225 mL cónico, 2 uds. | Sin descripción ampliada | SA | 2 | 0.126 | https://www.eppendorf.com/int/imgdb/?size=XL&pn=5810770009 | 225 mL | 100907 | 2815
07412089 | P0000428 | 5810781000 | 10372 | Abrazadera de repuesto, para adaptador de cestillo rectangular 250 mL, 2 uds. | Sin descripción ampliada | SA | 2 | 0.04 | https://www.eppendorf.com/int/imgdb/?size=XL&pn=5810781000 | 250 mL | 100907 | 2816
07412090 | P0000428 | 5810782007 | 10372 | Esterilla de goma, para adaptador de cestillo rectangular 250 mL, 4 uds. | Sin descripción ampliada | SA | 4 | 0.082 | https://www.eppendorf.com/int/imgdb/?size=XL&pn=5810782007 | 250 mL | 100907 | 2817
07412091 | P0000428 | 5811000010 | 10372 | Centr.5810R IVD, sin rotor, refrigerado, teclado, 230V | La Eppendorf Centrifuge 5810/5810 R es la centrífuga de uso diario perfecta para laboratorios con necesidades de rendimiento medio. A pesar de ser muy compacta, ofrece verdadera versatilidad, pues se pueden utilizar formatos tanto de tubos como de placas. | PC | - | 99 | https://www.eppendorf.com/int/imgdb/?size=XL&pn=5811000010 | 230 V | 100902 | 2818
07412092 | P0000428 | 5811000015 | 10372 | Centrifuge 5810 R, teclado, refrigerada, sin rotor, 230 V/50 – 60 Hz (EU) | La Eppendorf Centrifuge 5810/5810 R es la centrífuga de uso diario perfecta para laboratorios con necesidades de rendimiento medio. A pesar de ser muy compacta, ofrece verdadera versatilidad, pues se pueden utilizar formatos tanto de tubos como de placas. | EA | 1 | 93.6 | https://www.eppendorf.com/int/imgdb/?size=XL&pn=5811000015 | 60 Hz | 100902 | 2819
07412093 | P0000428 | 5811000320 | 10372 | Centr.5810R IVD, rotor A-4-62, adaptadores, refrigerado, teclado, 230V | La Eppendorf Centrifuge 5810/5810 R es la centrífuga de uso diario perfecta para laboratorios con necesidades de rendimiento medio. A pesar de ser muy compacta, ofrece verdadera versatilidad, pues se pueden utilizar formatos tanto de tubos como de placas. | PC | - | 99 | https://www.eppendorf.com/int/imgdb/?size=XL&pn=5811000320 | 230 V | 100902 | 2820
07412094 | P0000428 | 5811000325 | 10372 | Centr.5810R, rotor A-4-62, adaptadores para 15/50mL, refrigerado, teclado, 230V | La Eppendorf Centrifuge 5810/5810 R es la centrífuga de uso diario perfecta para laboratorios con necesidades de rendimiento medio. A pesar de ser muy compacta, ofrece verdadera versatilidad, pues se pueden utilizar formatos tanto de tubos como de placas. | PC | 1 | 99 | https://www.eppendorf.com/int/imgdb/?size=XL&pn=5811000325 | 15-50 mL | 100902 | 2820
07412095 | P0000428 | 5811000420 | 10372 | Centr.5810R, rotor A-4-81, adaptadores para 15/50mL, refrigerado, teclado, 230V | La Eppendorf Centrifuge 5810/5810 R es la centrífuga de uso diario perfecta para laboratorios con necesidades de rendimiento medio. A pesar de ser muy compacta, ofrece verdadera versatilidad, pues se pueden utilizar formatos tanto de tubos como de placas. | PC | 1 | 99 | https://www.eppendorf.com/int/imgdb/?size=XL&pn=5811000420 | 15-50 mL | 100902 | 2820
07412096 | P0000428 | 5811000428 | 10372 | Centr.5810R IVD, rotor A-4-81, adaptadores, refrigerado, teclado, 230V | La Eppendorf Centrifuge 5810/5810 R es la centrífuga de uso diario perfecta para laboratorios con necesidades de rendimiento medio. A pesar de ser muy compacta, ofrece verdadera versatilidad, pues se pueden utilizar formatos tanto de tubos como de placas. | PC | 1 | 99 | https://www.eppendorf.com/int/imgdb/?size=XL&pn=5811000428 | 230 V | 100902 | 2820
07412097 | P0000428 | 5811000620 | 10372 | Centr.5810R, rotor S-4-104, adaptadores para 15/50mL, refrigerado, teclado, 230V | La Eppendorf Centrifuge 5810/5810 R es la centrífuga de uso diario perfecta para laboratorios con necesidades de rendimiento medio. A pesar de ser muy compacta, ofrece verdadera versatilidad, pues se pueden utilizar formatos tanto de tubos como de placas. | EA | 1 | 99 | https://www.eppendorf.com/int/imgdb/?size=XL&pn=5811000620 | 15-50 mL | 100902 | 2820
07412098 | P0000428 | 5811000622 | 10372 | Centr.5810R IVD, rotor S-4-104, adaptadores, refrigerado, teclado, 230V | La Eppendorf Centrifuge 5810/5810 R es la centrífuga de uso diario perfecta para laboratorios con necesidades de rendimiento medio. A pesar de ser muy compacta, ofrece verdadera versatilidad, pues se pueden utilizar formatos tanto de tubos como de placas. | EA | 1 | 99 | https://www.eppendorf.com/int/imgdb/?size=XL&pn=5811000622 | 230 V | 100902 | 2820
07412099 | P0000428 | 5811000820 | 10372 | Centr.5810R, rotor S-4-104, adaptadores para 13/16mm, refrigerado, teclado, 230V | La Eppendorf Centrifuge 5810/5810 R es la centrífuga de uso diario perfecta para laboratorios con necesidades de rendimiento medio. A pesar de ser muy compacta, ofrece verdadera versatilidad, pues se pueden utilizar formatos tanto de tubos como de placas. | EA | 1 | 99 | https://www.eppendorf.com/int/imgdb/?size=XL&pn=5811000820 | 13-16 mm | 100902 | 2820
07412100 | P0000428 | 5811000827 | 10372 | Centr.5810R IVD, rotor S-4-104, adaptadores, refrigerado, teclado, 230V | La Eppendorf Centrifuge 5810/5810 R es la centrífuga de uso diario perfecta para laboratorios con necesidades de rendimiento medio. A pesar de ser muy compacta, ofrece verdadera versatilidad, pues se pueden utilizar formatos tanto de tubos como de placas. | EA | 1 | 99 | https://www.eppendorf.com/int/imgdb/?size=XL&pn=5811000827 | 230 V | 100902 | 2820
07412101 | P0000428 | 5820705000 | 10372 | Spare seals f. lids rotor A-2-DWP-AT | Sin descripción ampliada | EA | 2 | 0.03 | https://www.eppendorf.com/int/imgdb/?size=XL&pn=5820705000 | - | 100907 | 2821
07412102 | P0000428 | 5820707003 | 10372 | Wide-mouth bottle 500 ml, 2 pcs. | Sin descripción ampliada | EA | 2 | 0.335 | https://www.eppendorf.com/int/imgdb/?size=XL&pn=5820707003 | 500 ml | 100907 | 2822
07412103 | P0000428 | 5820708000 | 10372 | Botella de cuello ancho de 750 mL, para rotores S-4-104, S-4x750, S-4x1000.2 ud | Sin descripción ampliada | SA | 2 | 0.396 | https://www.eppendorf.com/int/imgdb/?size=XL&pn=5820708000 | 750 mL | 100907 | 2823
07412104 | P0000428 | 5820710004 | 10372 | Rotor A-2-DWP-AT, incl. 2 buckets/2 aerosol-tight caps/2 plate carriers | Sin descripción ampliada | EA | - | 8.1 | https://www.eppendorf.com/int/imgdb/?size=XL&pn=5820710004 | - | 100907 | 2824
07412105 | P0000428 | 5820711000 | 10372 | Cestillo para rotor A-2-DWP-AT, 2 uds. | Sin descripción ampliada | EA | 2 | 1.044 | https://www.eppendorf.com/int/imgdb/?size=XL&pn=5820711000 | - | 100907 | 2825
07412106 | P0000428 | 5820712007 | 10372 | Soporte de placas, para rotor A-2-DWP-AT, 2 uds. | Sin descripción ampliada | EA | 2 | 0.198 | https://www.eppendorf.com/int/imgdb/?size=XL&pn=5820712007 | - | 100907 | 2826
07412107 | P0000428 | 5820713003 | 10372 | Cubierta, hermético a los aerosoles, para Centrifuge 58xx | Sin descripción ampliada | SA | 2 | 0.765 | https://www.eppendorf.com/int/imgdb/?size=XL&pn=5820713003 | - | 100907 | 2827
07412108 | P0000428 | 5820715006 | 10372 | ROTOR 6x50ML CON. WITH A-T LID (5804/10) | Sin descripción ampliada | EA | - | 3.15 | https://www.eppendorf.com/int/imgdb/?size=XL&pn=5820715006 | 50 ML | 100907 | 2828
07412109 | P0000428 | 5820716002 | 10372 | Replacement lid for Rotor FA-45-6-30 | Sin descripción ampliada | EA | - | 0.333 | https://www.eppendorf.com/int/imgdb/?size=XL&pn=5820716002 | - | 100907 | 2829
07412110 | P0000428 | 5820717009 | 10372 | Adaptador, para 1 tubo cónico 15 mL, para Rotor FA-45-6-30 y FA-6x50.2 uds. | Sin descripción ampliada | EA | 2 | 0.054 | https://www.eppendorf.com/int/imgdb/?size=XL&pn=5820717009 | 15 mL | 100907 | 2830
07412111 | P0000428 | 5820718005 | 10372 | Adaptador, para 1 tubo cónico, para Rotor A-4-81.7 uds. | Sin descripción ampliada | EA | 7 | 0.183 | https://www.eppendorf.com/int/imgdb/?size=XL&pn=5820718005 | - | 100907 | 2830
07412112 | P0000428 | 5820719001 | 10372 | Adaptador, para 1 Tubo Oak Ridge 10 mL, para Rotor FA-45-6-30.2 uds. | Sin descripción ampliada | EA | 2 | 0.063 | https://www.eppendorf.com/int/imgdb/?size=XL&pn=5820719001 | 10 mL | 100907 | 2830
07412113 | P0000428 | 5820720000 | 10372 | Adaptador, para 1 tubo de fondo redondo 16 mL, 2 uds. | Sin descripción ampliada | EA | 2 | 0.068 | https://www.eppendorf.com/int/imgdb/?size=XL&pn=5820720000 | 16 mL | 100907 | 2830
07412114 | P0000428 | 5820721006 | 10372 | Adaptador, para 1 tubo de fondo redondo 30 mL, 2 uds. | Sin descripción ampliada | PC | 2 | 0.052 | https://www.eppendorf.com/int/imgdb/?size=XL&pn=5820721006 | 30 mL | 100907 | 2830
07412115 | P0000428 | 5820722002 | 10372 | Adaptador, para 1 tubo 35 mL, para Rotor FA-45-6-30 y FA-6x50.2 uds. | Sin descripción ampliada | EA | 2 | 0.036 | https://www.eppendorf.com/int/imgdb/?size=XL&pn=5820722002 | 35 mL | 100907 | 2830
07412116 | P0000428 | 5820725001 | 10372 | Adaptador, para 1 tubo de fondo redondo 4 – 8 mL, 2 uds. | Sin descripción ampliada | SA | 2 | 0.072 | https://www.eppendorf.com/int/imgdb/?size=XL&pn=5820725001 | 8 mL | 100907 | 2830
07412117 | P0000428 | 5820726008 | 10372 | Adaptador, para 1 tubo de fondo redondo 2.6 – 5 mL, 2 uds. | Sin descripción ampliada | SA | 2 | 0.09 | https://www.eppendorf.com/int/imgdb/?size=XL&pn=5820726008 | 5 mL | 100907 | 2830
07412118 | P0000428 | 5820727004 | 10372 | Adaptador, para 1 tubo de fondo redondo 7.5 – 12 mL, 2 uds. | Sin descripción ampliada | SA | 2 | 0.072 | https://www.eppendorf.com/int/imgdb/?size=XL&pn=5820727004 | 12 mL | 100907 | 2830
07412119 | P0000428 | 5820728000 | 10372 | Adaptador, para 1 tubo de fondo redondo 5.5 – 10 mL, 2 uds. | Sin descripción ampliada | SA | 2 | 0.063 | https://www.eppendorf.com/int/imgdb/?size=XL&pn=5820728000 | 10 mL | 100907 | 2830
07412120 | P0000428 | 5820729007 | 10372 | Adaptador, para 1 tubo de fondo redondo 7 – 17 mL, 2 uds. | Sin descripción ampliada | SA | 2 | 0.068 | https://www.eppendorf.com/int/imgdb/?size=XL&pn=5820729007 | 17 mL | 100907 | 2830
07412121 | P0000428 | 5820730005 | 10372 | Adaptador, para 1 Eppendorf Tubes® 5.0 mL con tapón a presión, 2 uds. | Sin descripción ampliada | PC | 2 | 0.038 | https://www.eppendorf.com/int/imgdb/?size=XL&pn=5820730005 | 5.0 mL | 100907 | 2830
07412122 | P0000428 | 5820732008 | 10372 | Adaptador universal, para 1 Eppendorf Tubes® 5.0 mL, 8 uds. | Sin descripción ampliada | PC | 8 | 0.075 | https://www.eppendorf.com/int/imgdb/?size=XL&pn=5820732008 | 5.0 mL | 100907 | 2831
07412123 | P0000428 | 5820733004 | 10372 | Adapter f. Tubes 25mL with snap cap,6pcs | Sin descripción ampliada | EA | 6 | 0 | https://www.eppendorf.com/int/imgdb/?size=XL&pn=5820733004 | 25 mL | 100907 | 2832
07412124 | P0000428 | 5820734000 | 10372 | Adapter f. Tubes 25mL w. screw cap,6pcs | Sin descripción ampliada | EA | 6 | 0 | https://www.eppendorf.com/int/imgdb/?size=XL&pn=5820734000 | 25 mL | 100907 | 2832
07412125 | P0000428 | 5820740000 | 10372 | Rotor S-4-104 | Sin descripción ampliada | PC | - | 8.5 | https://www.eppendorf.com/int/imgdb/?size=XL&pn=5820740000 | - | 100907 | 2833
07412126 | P0000428 | 5820741007 | 10372 | BUCKET 750ML RND F/S-4-104 PK/4 (5810/R) | Sin descripción ampliada | PC | 4 | 2.88 | https://www.eppendorf.com/int/imgdb/?size=XL&pn=5820741007 | 750 ML | 100907 | 2834
07412127 | P0000428 | 5820742003 | 10372 | Cestillo redondo 750 mL, para rotor S-4-104.2 uds. | Sin descripción ampliada | PC | 2 | 1.935 | https://www.eppendorf.com/int/imgdb/?size=XL&pn=5820742003 | 750 mL | 100907 | 2835
07412128 | P0000428 | 5820743000 | 10372 | BUCKET DWP F/S-4-104 PK/4 (5810/R) | Sin descripción ampliada | PC | 4 | 1.08 | https://www.eppendorf.com/int/imgdb/?size=XL&pn=5820743000 | - | 100907 | 2836
07412129 | P0000428 | 5820744006 | 10372 | BUCKET DWP F/S-4-104 PK/2 (5810/R) | Sin descripción ampliada | PC | 2 | 0.72 | https://www.eppendorf.com/int/imgdb/?size=XL&pn=5820744006 | - | 100907 | 2836
07412130 | P0000428 | 5820747005 | 10372 | A-T CAPS F/750ML BUCKETS PK/2 (5810/R) | Sin descripción ampliada | PC | 2 | 0.315 | https://www.eppendorf.com/int/imgdb/?size=XL&pn=5820747005 | 750 ML | 100907 | 2837
07412131 | P0000428 | 5820748001 | 10372 | A-T CAP F/DWP BKT S-4-104, PK/2, (5810/R | Sin descripción ampliada | PC | 2 | 0.36 | https://www.eppendorf.com/int/imgdb/?size=XL&pn=5820748001 | - | 100907 | 2838
07412132 | P0000428 | 5820749008 | 10372 | Spare sealing 750/1000ml (5x) | Sin descripción ampliada | PC | 5 | 0.027 | https://www.eppendorf.com/int/imgdb/?size=XL&pn=5820749008 | 750-1000 ml | 100907 | 2839
07412133 | P0000428 | 5820751002 | 10372 | Inlay para cestillo para placas, para rotor S-4-104.4 uds. | Sin descripción ampliada | PC | 4 | 0.153 | https://www.eppendorf.com/int/imgdb/?size=XL&pn=5820751002 | - | 100907 | 2840
07412134 | P0000428 | 5820754001 | 10372 | Rotor S-4-104, apto para hermeticidad a los aerosoles | Sin descripción ampliada | PC | - | 8.6 | https://www.eppendorf.com/int/imgdb/?size=XL&pn=5820754001 | - | 100907 | 2841
07412135 | P0000428 | 5820755008 | 10372 | Rotor S-4-104, sin cestillos, para Centrifuge 5810/5810 R | Sin descripción ampliada | PC | - | 5.22 | https://www.eppendorf.com/int/imgdb/?size=XL&pn=5820755008 | - | 100907 | 2841
07412136 | P0000428 | 5820756004 | 10372 | Soporte de placas, Rotores S-4-104, S-4x750.2 uds. | Sin descripción ampliada | SA | 2 | 0.225 | https://www.eppendorf.com/int/imgdb/?size=XL&pn=5820756004 | - | 100907 | 2842
07412138 | P0000428 | 5820760001 | 10372 | Rotor FA-45-48-11, para 48 tubos de 1.5/2.0 mL | Sin descripción ampliada | PC | - | 2.7 | https://www.eppendorf.com/int/imgdb/?size=XL&pn=5820760001 | 1.5-2.0 mL | 100907 | 2843
07412139 | P0000428 | 5820761008 | 10372 | Replacement rotor lid FA-45-48-11 | Sin descripción ampliada | PC | 1 | 0.27 | https://www.eppendorf.com/int/imgdb/?size=XL&pn=5820761008 | - | 100907 | 2844
07412140 | P0000428 | 5820762004 | 10372 | Junta para tapa de rotor, para FA-45-30-11.5 uds. | Sin descripción ampliada | PC | 5 | 0.021 | https://www.eppendorf.com/int/imgdb/?size=XL&pn=5820762004 | - | 100907 | 2845
07412141 | P0000428 | 5820765003 | 10372 | Rotor FA-45-20-17, incl. tapa de rotor | Sin descripción ampliada | PC | - | 2.88 | https://www.eppendorf.com/int/imgdb/?size=XL&pn=5820765003 | - | 100907 | 2846
07412142 | P0000428 | 5820766000 | 10372 | Replacement rotor lid FA-45-20-17 | Sin descripción ampliada | PC | 1 | 0.27 | https://www.eppendorf.com/int/imgdb/?size=XL&pn=5820766000 | - | 100907 | 2847
07412143 | P0000428 | 5820767006 | 10372 | Spare sealing for rotor lid (5x) | Sin descripción ampliada | PC | 5 | 0.03 | https://www.eppendorf.com/int/imgdb/?size=XL&pn=5820767006 | - | 100907 | 2848
07412144 | P0000428 | 5820768002 | 10372 | Adaptador, para 1 tubo 1.5 – 2.0 mL, para todos los rotores de 5.0 mL, 4 uds. | Sin descripción ampliada | SA | 4 | 0.025 | https://www.eppendorf.com/int/imgdb/?size=XL&pn=5820768002 | 5.0 mL | 100907 | 2849
07412145 | P0000428 | 5820769009 | 10372 | Adaptador, para 1 tubo criogénico, para todos los rotores de 5.0 mL, 4 uds. | Sin descripción ampliada | SA | 4 | 0.03 | https://www.eppendorf.com/int/imgdb/?size=XL&pn=5820769009 | 5.0 mL | 100907 | 2849
07412146 | P0000428 | 5820770007 | 10372 | Adaptador, para 1 tubo HPLC, para todos los rotores de 5.0 mL, 4 uds. | Sin descripción ampliada | SA | 4 | 0.027 | https://www.eppendorf.com/int/imgdb/?size=XL&pn=5820770007 | 5.0 mL | 100907 | 2849
07412147 | P0000428 | 5820771003 | 10372 | Rotor F-35-48-17 | Sin descripción ampliada | PC | - | 3.33 | https://www.eppendorf.com/int/imgdb/?size=XL&pn=5820771003 | - | 100907 | 2850
07412148 | P0000428 | 5820772000 | 10372 | Rotor F-35-48-17 (58xx) | Sin descripción ampliada | PC | - | 4.4 | https://www.eppendorf.com/int/imgdb/?size=XL&pn=5820772000 | - | 100907 | 2850
07412149 | P0000428 | 5820774002 | 10372 | Manguitos de acero y adaptador, para tubos 15 mL, for Rotor F-35-48-17.24 uds. | Sin descripción ampliada | PC | 24 | 0.423 | https://www.eppendorf.com/int/imgdb/?size=XL&pn=5820774002 | 15 mL | 100907 | 2851
07412150 | P0000428 | 5820850442 | 10372 | Motor compl. Galveston | Sin descripción ampliada | PC | 1 | 9 | https://www.eppendorf.com/int/imgdb/?size=XL&pn=5820850442 | - | 100907 | 2852
07412152 | P0000428 | 5825706005 | 10372 | Adaptador CombiSlide, para 12 portas Combi Slide, 2 uds. | Sin descripción ampliada | SA | 2 | 0.27 | https://www.eppendorf.com/int/imgdb/?size=XL&pn=5825706005 | - | 100907 | 2853
07412153 | P0000428 | 5825708008 | 10372 | Adaptador IsoRack, para 24 tubos en el IsoRack 0.5 mL, 2 uds. | Sin descripción ampliada | SA | 2 | 0.387 | https://www.eppendorf.com/int/imgdb/?size=XL&pn=5825708008 | 0.5 mL | 100907 | 2854
07412154 | P0000428 | 5825709004 | 10372 | Adaptador IsoRack, para 24 tubos en el IsoRack 1.5/2.0 mL, 2 uds. | Sin descripción ampliada | SA | 2 | 0.36 | https://www.eppendorf.com/int/imgdb/?size=XL&pn=5825709004 | 1.5-2.0 mL | 100907 | 2854
07412155 | P0000428 | 5825711009 | 10372 | Adaptador, para 1 placa PCR (96 pocillos), 2 uds. | Sin descripción ampliada | SA | 2 | 0.18 | https://www.eppendorf.com/int/imgdb/?size=XL&pn=5825711009 | - | 100907 | 2855
07412156 | P0000428 | 5825713001 | 10372 | Adaptador, para 1 placa PCR (384 pocillos), 2 uds. | Sin descripción ampliada | SA | 2 | 0.135 | https://www.eppendorf.com/int/imgdb/?size=XL&pn=5825713001 | - | 100907 | 2855
07412157 | P0000428 | 5825718003 | 10372 | Adaptador SBS, para 1 placa con marco en formato SBS, 2 uds. | Sin descripción ampliada | EA | 2 | 0.08 | https://www.eppendorf.com/int/imgdb/?size=XL&pn=5825718003 | - | 100907 | 2856
07412158 | P0000428 | 5825719000 | 10372 | Adaptador, para 1 matraz de cultivo celular, para Rotores A-4-81-MTP/Flex | Sin descripción ampliada | SA | 2 | 0.256 | https://www.eppendorf.com/int/imgdb/?size=XL&pn=5825719000 | - | 100907 | 2857
07412159 | P0000428 | 5825721004 | 10372 | IsoRack Start.Set verpackt(2x) | Sin descripción ampliada | SA | - | 1.35 | https://www.eppendorf.com/int/imgdb/?size=XL&pn=5825721004 | - | 100907 | 2858
07412160 | P0000428 | 5825722000 | 10372 | Adapter 1x250ml f.500ml verp(2x) | Sin descripción ampliada | SA | 2 | 0.45 | https://www.eppendorf.com/int/imgdb/?size=XL&pn=5825722000 | 500 ml | 100907 | 2859
07412161 | P0000428 | 5825730003 | 10372 | Cestillo para tubos cónicos (7×50 mL), para rotor A-4-81.4 uds. | Sin descripción ampliada | EA | - | 3.645 | https://www.eppendorf.com/int/imgdb/?size=XL&pn=5825730003 | 50 mL | 100907 | 2860
07412162 | P0000428 | 5825732006 | 10372 | Adaptador, para 5 tubos 50 mL cónico, con faldón, 2 uds. | Sin descripción ampliada | SA | 2 | 0.855 | https://www.eppendorf.com/int/imgdb/?size=XL&pn=5825732006 | 50 mL | 100907 | 2861
07412163 | P0000428 | 5825733002 | 10372 | Adaptador, para 7 tubos cónicos 50 mL, 2 uds. | Sin descripción ampliada | SA | - | 0.6 | https://www.eppendorf.com/int/imgdb/?size=XL&pn=5825733002 | 50 mL | 100907 | 2861
07412164 | P0000428 | 5825734009 | 10372 | Adaptador, para 14 Eppendorf Tubes® 5.0 mL y tubos cónicos de 15 mL, 2 uds. | Sin descripción ampliada | SA | 2 | 0.8 | https://www.eppendorf.com/int/imgdb/?size=XL&pn=5825734009 | 15 mL | 100907 | 2861
07412165 | P0000428 | 5825736001 | 10372 | Adaptador, para 20 tubos de fondo redondo 5.5 – 12 mL, 2 uds. | Sin descripción ampliada | SA | 2 | 0.783 | https://www.eppendorf.com/int/imgdb/?size=XL&pn=5825736001 | 12 mL | 100907 | 2861
07412166 | P0000428 | 5825738004 | 10372 | Adaptador, para 23 tubos de fondo redondo 2.6 – 8 mL, 2 uds. | Sin descripción ampliada | SA | 2 | 0.972 | https://www.eppendorf.com/int/imgdb/?size=XL&pn=5825738004 | 8 mL | 100907 | 2861
07412167 | P0000428 | 5825739000 | 10372 | Adaptador, para 14 Eppendorf Tubes® 5.0 mL, 2 uds. | Sin descripción ampliada | SA | 2 | 0.67 | https://www.eppendorf.com/int/imgdb/?size=XL&pn=5825739000 | 5.0 mL | 100907 | 2861
07412168 | P0000428 | 5825740009 | 10372 | Adaptador, para 50 tubos de reacción 1.5/2.0 mL, 2 uds. | Sin descripción ampliada | SA | 2 | 0.9 | https://www.eppendorf.com/int/imgdb/?size=XL&pn=5825740009 | 1.5-2.0 mL | 100907 | 2861
07412169 | P0000428 | 5825741005 | 10372 | Adaptador, para 1 botella 250 mL plano, 175 – 225/ 250 mL cónico, 2 uds. | Sin descripción ampliada | SA | 2 | 0.522 | https://www.eppendorf.com/int/imgdb/?size=XL&pn=5825741005 | 225-250 mL | 100907 | 2861
07412170 | P0000428 | 5825743008 | 10372 | Adaptador, para 20 tubos de fondo redondo 9 mL, 2 uds. | Sin descripción ampliada | SA | 2 | 0.8 | https://www.eppendorf.com/int/imgdb/?size=XL&pn=5825743008 | 9 mL | 100907 | 2861
07412171 | P0000428 | 5825744004 | 10372 | Adaptador, para 1 Botella Eppendorf 750 mL, 2 uds. | Sin descripción ampliada | SA | 2 | 0.04 | https://www.eppendorf.com/int/imgdb/?size=XL&pn=5825744004 | 750 mL | 100907 | 2861
07412172 | P0000428 | 5825745000 | 10372 | Adaptador, para botella 500 mL Corning®, 2 uds. | Sin descripción ampliada | SA | 2 | 0.45 | https://www.eppendorf.com/int/imgdb/?size=XL&pn=5825745000 | 500 mL | 100907 | 2862
07412173 | P0000428 | 5825747003 | 10372 | Adaptador, para 27 tubos de fondo redondo 5 mL FACS, 2 uds. | Sin descripción ampliada | SA | 2 | 0.77 | https://www.eppendorf.com/int/imgdb/?size=XL&pn=5825747003 | 5 mL | 100907 | 2863
07412174 | P0000428 | 5825748000 | 10372 | Adaptador, para 14 tubos 14 mL, 2 uds. | Sin descripción ampliada | SA | 2 | 0.93 | https://www.eppendorf.com/int/imgdb/?size=XL&pn=5825748000 | 14 mL | 100907 | 2863
07412175 | P0000428 | 5825755006 | 10372 | Adaptador, para tubos 30 mL, 2 uds. | Sin descripción ampliada | SA | 2 | 0.6 | https://www.eppendorf.com/int/imgdb/?size=XL&pn=5825755006 | 30 mL | 100907 | 2864
07412176 | P0000428 | 5895100007 | 10372 | Rotor S-4x1000 round buckets, para Centrifuge 5920 R | Sin descripción ampliada | EA | 1 | 7.92 | https://www.eppendorf.com/int/imgdb/?size=XL&pn=5895100007 | - | 100907 | 2865
07412177 | P0000428 | 5895101003 | 10372 | Rotor S-4x1000, sin dispositivos de suspensión, para Centrifuge 5920 R | Sin descripción ampliada | EA | 1 | 5.445 | https://www.eppendorf.com/int/imgdb/?size=XL&pn=5895101003 | - | 100907 | 2865
07412178 | P0000428 | 5895102000 | 10372 | Cestillo redondo, para rotor S-4x1000.4 uds. | Sin descripción ampliada | EA | 4 | 2.79 | https://www.eppendorf.com/int/imgdb/?size=XL&pn=5895102000 | - | 100907 | 2866
07412179 | P0000428 | 5895103006 | 10372 | Cestillo redondo, para rotor S-4x1000.2 uds. | Sin descripción ampliada | EA | 2 | 1.3 | https://www.eppendorf.com/int/imgdb/?size=XL&pn=5895103006 | - | 100907 | 2866
07412180 | P0000428 | 5895104002 | 10372 | Cestillo para placas/tubos, para rotor S-4x1000.4 uds. | Sin descripción ampliada | EA | 4 | 4.23 | https://www.eppendorf.com/int/imgdb/?size=XL&pn=5895104002 | - | 100907 | 2867
07412181 | P0000428 | 5895105009 | 10372 | Cestillo para placas/tubos, para rotor S-4x1000.2 uds. | Sin descripción ampliada | EA | 2 | 3.15 | https://www.eppendorf.com/int/imgdb/?size=XL&pn=5895105009 | - | 100907 | 2867
07412182 | P0000428 | 5895106005 | 10372 | Cestillo de alta capacidad, para rotor S-4x1000.4 uds. | Sin descripción ampliada | EA | 4 | 4.095 | https://www.eppendorf.com/int/imgdb/?size=XL&pn=5895106005 | - | 100907 | 2868
07412183 | P0000428 | 5895107001 | 10372 | Cestillo de alta capacidad, para rotor S-4x1000.2 uds. | Sin descripción ampliada | EA | 2 | 2.7 | https://www.eppendorf.com/int/imgdb/?size=XL&pn=5895107001 | - | 100907 | 2868
07412184 | P0000428 | 5895111009 | 10372 | Cap PL/TB S-4x1000, S-4x750 | Sin descripción ampliada | PC | 2 | 0.36 | https://www.eppendorf.com/int/imgdb/?size=XL&pn=5895111009 | - | 100907 | 2869
07412185 | P0000428 | 5895117007 | 10372 | Rotor S-4x1000, hermético a los aerosoles, incl. cestillos para placas/tubos, pa | Sin descripción ampliada | EA | 1 | 11.7 | https://www.eppendorf.com/int/imgdb/?size=XL&pn=5895117007 | - | 100907 | 2870
07412186 | P0000428 | 5895118003 | 10372 | Rotor S-4x1000, incl. cestillos de alta capacidad, para Centrifuge 5920 R | Sin descripción ampliada | EA | 1 | 0.875 | https://www.eppendorf.com/int/imgdb/?size=XL&pn=5895118003 | - | 100907 | 2870
07412187 | P0000428 | 5895120008 | 10372 | Rotor S-4x750, para Centrifuge 5910 Ri/5920 R | Sin descripción ampliada | EA | 1 | 7.65 | https://www.eppendorf.com/int/imgdb/?size=XL&pn=5895120008 | - | 100907 | 2870
07412188 | P0000428 | 5895121004 | 10372 | Rotor S-4x750, hermético a los aerosoles, sin cestillos | Sin descripción ampliada | EA | 1 | 0 | https://www.eppendorf.com/int/imgdb/?size=XL&pn=5895121004 | - | 100907 | 2870
07412189 | P0000428 | 5895122000 | 10372 | Cestillo redondo, para rotor S-4x750.4 uds. | Sin descripción ampliada | EA | 4 | 3.015 | https://www.eppendorf.com/int/imgdb/?size=XL&pn=5895122000 | - | 100907 | 2871
07412190 | P0000428 | 5895123007 | 10372 | Cestillo redondo, para rotor S-4x750.2 uds. | Sin descripción ampliada | EA | 2 | 1.507 | https://www.eppendorf.com/int/imgdb/?size=XL&pn=5895123007 | - | 100907 | 2871
07412191 | P0000428 | 5895124003 | 10372 | Plate bucket S-4x750 4-piece set | Sin descripción ampliada | EA | 4 | 3.735 | https://www.eppendorf.com/int/imgdb/?size=XL&pn=5895124003 | - | 100907 | 2872
07412192 | P0000428 | 5895125000 | 10372 | Plate bucket S-4x750 2-piece set | Sin descripción ampliada | EA | 2 | 2.385 | https://www.eppendorf.com/int/imgdb/?size=XL&pn=5895125000 | - | 100907 | 2872
07412193 | P0000428 | 5895130003 | 10372 | Rotor FA-20x5, para Centrifuge 5910 Ri/5920 R | Sin descripción ampliada | EA | 1 | 2.88 | https://www.eppendorf.com/int/imgdb/?size=XL&pn=5895130003 | - | 100907 | 2873
07412194 | P0000428 | 5895135005 | 10372 | Rotor FA-48x2 | Sin descripción ampliada | EA | 1 | 2.475 | https://www.eppendorf.com/int/imgdb/?size=XL&pn=5895135005 | - | 100907 | 2873
07412195 | P0000428 | 5895150004 | 10372 | Rotor FA-6x50, para Centrifuge 5910 Ri/5920 R | Sin descripción ampliada | EA | 1 | 3.5 | https://www.eppendorf.com/int/imgdb/?size=XL&pn=5895150004 | - | 100907 | 2873
07412196 | P0000428 | 5895151000 | 10372 | Tapa para rotor FA-6x50, hermético a los aerosoles, para Centrifuge 59xx | Sin descripción ampliada | EA | 1 | 0.329 | https://www.eppendorf.com/int/imgdb/?size=XL&pn=5895151000 | - | 100907 | 2874
07412197 | P0000428 | 5895155006 | 10372 | Rotor FA-30x2, para Centrifuge 5910 Ri | Sin descripción ampliada | EA | 1 | 2.05 | https://www.eppendorf.com/int/imgdb/?size=XL&pn=5895155006 | - | 100907 | 2875
07412198 | P0000428 | 5895160000 | 10372 | Rotor F-48x15, para Centrifuge 5910 Ri | Sin descripción ampliada | EA | 1 | 4 | https://www.eppendorf.com/int/imgdb/?size=XL&pn=5895160000 | - | 100907 | 2876
07412199 | P0000428 | 5895170005 | 10372 | Rotor S-4x500, para Centrifuge 5910 Ri | Sin descripción ampliada | EA | 1 | 8 | https://www.eppendorf.com/int/imgdb/?size=XL&pn=5895170005 | - | 100907 | 2877
07412200 | P0000428 | 5895171001 | 10372 | Rotor S-4x500, sin cestillos | Sin descripción ampliada | EA | 1 | 5.04 | https://www.eppendorf.com/int/imgdb/?size=XL&pn=5895171001 | - | 100907 | 2877
07412201 | P0000428 | 5895175007 | 10372 | Rotor FA-6x250, para Centrifuge 5910 Ri/5920 R | Sin descripción ampliada | EA | 1 | 5.58 | https://www.eppendorf.com/int/imgdb/?size=XL&pn=5895175007 | - | 100907 | 2878
07412202 | P0000428 | 5895176003 | 10372 | Tapa de rotor QuickLock, hermético a los aerosoles, para Centrifuge 59xx | Sin descripción ampliada | PC | 1 | 0.522 | https://www.eppendorf.com/int/imgdb/?size=XL&pn=5895176003 | - | 100907 | 2879
07412203 | P0000428 | 5895177000 | 10372 | Junta para tapa de rotor, 5 | Sin descripción ampliada | EA | 5 | 0.073 | https://www.eppendorf.com/int/imgdb/?size=XL&pn=5895177000 | - | 100907 | 2880
07412204 | P0000428 | 5895180000 | 10372 | Rotor S-4x400, incl. Dispositivos de suspensión redondos de 400 mL, para Centri | Sin descripción ampliada | EA | 1 | 7 | https://www.eppendorf.com/int/imgdb/?size=XL&pn=5895180000 | 400 mL | 100907 | 2881
07412205 | P0000428 | 5895181007 | 10372 | Rotor S-4x400, sin dispositivos de suspensión, para Centrifuge 5910 Ri | Sin descripción ampliada | EA | 1 | 4.905 | https://www.eppendorf.com/int/imgdb/?size=XL&pn=5895181007 | - | 100907 | 2882
07412206 | P0000428 | 5895182003 | 10372 | Cestillo redondo, para rotor S-4x400.4 uds. | Sin descripción ampliada | EA | 4 | 2.16 | https://www.eppendorf.com/int/imgdb/?size=XL&pn=5895182003 | - | 100907 | 2883
07412207 | P0000428 | 5895183000 | 10372 | Cestillo redondo, para rotor S-4x400.2 uds. | Sin descripción ampliada | EA | 2 | 1.359 | https://www.eppendorf.com/int/imgdb/?size=XL&pn=5895183000 | - | 100907 | 2883
07412208 | P0000428 | 5895190006 | 10372 | Rotor S-4xUniversal-Large, incl. dispositivos de suspensión universales, para Ce | Sin descripción ampliada | EA | 1 | 9.45 | https://www.eppendorf.com/int/imgdb/?size=XL&pn=5895190006 | - | 100907 | 2884
07412209 | P0000428 | 5895192009 | 10372 | Buckets, para rotor S-4xUniversal-Large, 4 uds. | Sin descripción ampliada | EA | 4 | 4.35 | https://www.eppendorf.com/int/imgdb/?size=XL&pn=5895192009 | - | 100907 | 2885
07412210 | P0000428 | 5895200001 | 10372 | Rotor S-4xUniversal, incl. dispositivos de suspensión universales, para Centrif | Sin descripción ampliada | EA | 1 | 10.44 | https://www.eppendorf.com/int/imgdb/?size=XL&pn=5895200001 | - | 100907 | 2886
07412211 | P0000428 | 5895201008 | 10372 | Rotor S-4xUniversal, sin dispositivos de suspensión, para Centrifuge 5910 Ri | Sin descripción ampliada | EA | 1 | 6.795 | https://www.eppendorf.com/int/imgdb/?size=XL&pn=5895201008 | - | 100907 | 2886
07412212 | P0000428 | 5895202004 | 10372 | Cestillos universales, para rotor S-4xUniversal, 2 uds. | Sin descripción ampliada | EA | 2 | 2.43 | https://www.eppendorf.com/int/imgdb/?size=XL&pn=5895202004 | - | 100907 | 2887
07412213 | P0000428 | 5895203000 | 10372 | Cestillos universales, para rotor S-4xUniversal, 4 uds. | Sin descripción ampliada | EA | 4 | 4.095 | https://www.eppendorf.com/int/imgdb/?size=XL&pn=5895203000 | - | 100907 | 2887
07412214 | P0000428 | 5910700008 | 10372 | Tapones, para rotor S-4x400, hermético a los aerosoles, 2 uds. | Sin descripción ampliada | SA | 2 | 0.18 | https://www.eppendorf.com/int/imgdb/?size=XL&pn=5910700008 | - | 100907 | 2888
07412215 | P0000428 | 5910701004 | 10372 | Adaptador, para 4 tubos 50 mL cónico, para Rotor S-4x400.2 uds. | Sin descripción ampliada | SA | 2 | 0.338 | https://www.eppendorf.com/int/imgdb/?size=XL&pn=5910701004 | 50 mL | 100907 | 2889
07412216 | P0000428 | 5910702000 | 10372 | Adaptador, para 7 Eppendorf Tubes® 5.0 mL y 15 mL cónicos, 2 uds. | Sin descripción ampliada | SA | 2 | 0.5 | https://www.eppendorf.com/int/imgdb/?size=XL&pn=5910702000 | 15 mL | 100907 | 2889
07412217 | P0000428 | 5910703007 | 10372 | Adaptador, para 15 tubos 4 mL – 8 mL, para Rotor S-4x400.2 uds. | Sin descripción ampliada | SA | 2 | 0.499 | https://www.eppendorf.com/int/imgdb/?size=XL&pn=5910703007 | 8 mL | 100907 | 2889
07412218 | P0000428 | 5910704003 | 10372 | Adaptador, para 11 tubos 7.5 mL – 12 mL, para Rotor S-4x400.2 uds. | Sin descripción ampliada | SA | 2 | 0.36 | https://www.eppendorf.com/int/imgdb/?size=XL&pn=5910704003 | 12 mL | 100907 | 2889
07412219 | P0000428 | 5910705000 | 10372 | Adaptador, para 1 botella 175 mL – 250 mL, para Rotor S-4x400.2 uds. | Sin descripción ampliada | SA | 2 | 0.27 | https://www.eppendorf.com/int/imgdb/?size=XL&pn=5910705000 | 250 mL | 100907 | 2889
07412220 | P0000428 | 5910706006 | 10372 | Adaptador, para 1 botella 400 mL, 2 uds. | Sin descripción ampliada | SA | 2 | 0.038 | https://www.eppendorf.com/int/imgdb/?size=XL&pn=5910706006 | 400 mL | 100907 | 2889
07412221 | P0000428 | 5910707002 | 10372 | Botella de cuello ancho de 400 mL, para rotores S-4x400.2 uds. | Sin descripción ampliada | SA | 2 | 0.27 | https://www.eppendorf.com/int/imgdb/?size=XL&pn=5910707002 | 400 mL | 100907 | 2890
07412222 | P0000428 | 5910708009 | 10372 | Adaptador, para 26 tubos 1.5 mL/2.0 mL, para Rotor S-4x400.2 uds. | Sin descripción ampliada | PC | 2 | 0.618 | https://www.eppendorf.com/int/imgdb/?size=XL&pn=5910708009 | 2.0 mL | 100907 | 2891
07412223 | P0000428 | 5910709005 | 10372 | Adaptador, para 8 tubos 9 mL, para Rotor S-4x400.2 uds. | Sin descripción ampliada | SA | 2 | 0.346 | https://www.eppendorf.com/int/imgdb/?size=XL&pn=5910709005 | 9 mL | 100907 | 2891
07412224 | P0000428 | 5910710003 | 10372 | Sellados de repuesto para tapones herméticos a los aerosoles, 5 uds. | Sin descripción ampliada | PC | 2 | 0.054 | https://www.eppendorf.com/int/imgdb/?size=XL&pn=5910710003 | - | 100907 | 2892
07412225 | P0000428 | 5910711000 | 10372 | Adaptador, para 17 tubos 12 mm×75 mm, para Rotor S-4x400.2 uds. | Sin descripción ampliada | SA | 2 | 0.299 | https://www.eppendorf.com/int/imgdb/?size=XL&pn=5910711000 | 75 mm | 100907 | 2893
07412226 | P0000428 | 5910712006 | 10372 | Adaptador, para 3 tubos 50 mL con faldón, Centriprep y Oak Ridge 30 mL, 2 uds. | Sin descripción ampliada | SA | 2 | 0.54 | https://www.eppendorf.com/int/imgdb/?size=XL&pn=5910712006 | 30 mL | 100907 | 2893
07412227 | P0000428 | 5910714009 | 10372 | Adaptador, para 1 botella 175 – 225 mL cónico, para Rotor S-4x400.2 uds. | Sin descripción ampliada | SA | 2 | 0.432 | https://www.eppendorf.com/int/imgdb/?size=XL&pn=5910714009 | 225 mL | 100907 | 2893
07412228 | P0000428 | 5910750005 | 10372 | Tapones, para rotor S-4xUniversal, hermético a los aerosoles, 2 uds. | Sin descripción ampliada | EA | 2 | 0.315 | https://www.eppendorf.com/int/imgdb/?size=XL&pn=5910750005 | - | 100907 | 2894
07412229 | P0000428 | 5910751001 | 10372 | Adapter 50mL/250mL/Plate S-4xUniv, 2 St | Sin descripción ampliada | SA | 2 | 0.9 | https://www.eppendorf.com/int/imgdb/?size=XL&pn=5910751001 | 250 mL | 100907 | 2895
07412230 | P0000428 | 5910752008 | 10372 | Adapter 5/15mL/plate for S-4xUniv, 2 pcs | Sin descripción ampliada | SA | 2 | 0.81 | https://www.eppendorf.com/int/imgdb/?size=XL&pn=5910752008 | 5-15 mL | 100907 | 2895
07412231 | P0000428 | 5910753004 | 10372 | Adaptador, para 5 Placas MTP, DWP y PCR, para Rotor S-4xUniversal, 2 uds. | Sin descripción ampliada | SA | 2 | 0.405 | https://www.eppendorf.com/int/imgdb/?size=XL&pn=5910753004 | - | 100907 | 2896
07412232 | P0000428 | 5910754000 | 10372 | Adaptador, para 26 tubos de base redonda 7.5 mL – 12 mL, 2 uds. | Sin descripción ampliada | SA | 2 | 0.675 | https://www.eppendorf.com/int/imgdb/?size=XL&pn=5910754000 | 12 mL | 100907 | 2896
07412233 | P0000428 | 5910755007 | 10372 | Adaptador, para 30 tubos de base redonda 4 mL – 8 mL, 2 uds. | Sin descripción ampliada | SA | 2 | 0.855 | https://www.eppendorf.com/int/imgdb/?size=XL&pn=5910755007 | 8 mL | 100907 | 2896
07412234 | P0000428 | 5910756003 | 10372 | Adaptador, para 1 Botella de 1.000 mL 1.000 mL, 2 uds. | Sin descripción ampliada | PC | 2 | 0.4 | https://www.eppendorf.com/int/imgdb/?size=XL&pn=5910756003 | 1.000 mL | 100907 | 2896
07412235 | P0000428 | 5910757000 | 10372 | Adaptador, para 1 botella 750 mL, para Rotor S-4xUniversal, 2 uds. | Sin descripción ampliada | SA | 2 | 0.495 | https://www.eppendorf.com/int/imgdb/?size=XL&pn=5910757000 | 750 mL | 100907 | 2896
07412236 | P0000428 | 5910758006 | 10372 | Adaptador, para 46 tubos 12 × 75 mm, 5 mL FACS, 2 uds. | Sin descripción ampliada | SA | 2 | 0.963 | https://www.eppendorf.com/int/imgdb/?size=XL&pn=5910758006 | 5 mL | 100907 | 2896
07412237 | P0000428 | 5910760000 | 10372 | Adaptador para botella de 500 mL, para 1 botella 500 mL Corning®, 2 uds. | Sin descripción ampliada | SA | 2 | 0.675 | https://www.eppendorf.com/int/imgdb/?size=XL&pn=5910760000 | 500 mL | 100907 | 2897
07412238 | P0000428 | 5910762003 | 10372 | Adaptador, para 21 tubos 9 mL, para Rotor S-4xUniversal, 2 uds. | Sin descripción ampliada | SA | 2 | 0 | https://www.eppendorf.com/int/imgdb/?size=XL&pn=5910762003 | 9 mL | 100907 | 2898
07412239 | P0000428 | 5910764006 | 10372 | Adaptador, para 7 tubos 50 mL cónico, con faldón, 2 uds. | Sin descripción ampliada | SA | 2 | 0.949 | https://www.eppendorf.com/int/imgdb/?size=XL&pn=5910764006 | 50 mL | 100907 | 2898
07412240 | P0000428 | 5910769008 | 10372 | Adaptador, para 9 tubos cónicos 50 mL cónico, para Rotor S-4xUniversal, 2 uds. | Sin descripción ampliada | PC | 2 | 0.85 | https://www.eppendorf.com/int/imgdb/?size=XL&pn=5910769008 | 50 mL | 100907 | 2898
07412241 | P0000428 | 5910770006 | 10372 | Botella de cuello ancho de 1000 mL, para rotores S-4xUniversal, 2 uds. | Sin descripción ampliada | SA | 2 | 0.495 | https://www.eppendorf.com/int/imgdb/?size=XL&pn=5910770006 | 1000 mL | 100907 | 2899
07412242 | P0000428 | 5920700006 | 10372 | Adaptador, para 1 botella 1 litro Nalgene®, 2 uds. | Sin descripción ampliada | EA | 2 | 0.405 | https://www.eppendorf.com/int/imgdb/?size=XL&pn=5920700006 | - | 100907 | 2900
07412243 | P0000428 | 5920701002 | 10372 | Adaptador, para 1 botella 600 mL TPP, 2 uds. | Sin descripción ampliada | SA | 2 | 0.6 | https://www.eppendorf.com/int/imgdb/?size=XL&pn=5920701002 | 600 mL | 100907 | 2900
07412244 | P0000428 | 5920703005 | 10372 | Adaptador, para 1 botella 500 mL Nalgene®, 2 uds. | Sin descripción ampliada | SA | 2 | 0 | https://www.eppendorf.com/int/imgdb/?size=XL&pn=5920703005 | 500 mL | 100907 | 2900
07412245 | P0000428 | 5920705008 | 10372 | Soporte de placas, 2 uds. | Sin descripción ampliada | EA | 2 | 0.396 | https://www.eppendorf.com/int/imgdb/?size=XL&pn=5920705008 | - | 100907 | 2901
07412246 | P0000428 | 5920706004 | 10372 | Adaptadores para rotores, para 35 tubos 2.6 – 8 mL , 2 uds. | Sin descripción ampliada | EA | 2 | 0.585 | https://www.eppendorf.com/int/imgdb/?size=XL&pn=5920706004 | 8 mL | 100907 | 2902
07412247 | P0000428 | 5920707000 | 10372 | Adaptadores para rotores, para 33 tubos 5.5 – 12 mL, 2 uds. | Sin descripción ampliada | EA | 2 | 0.72 | https://www.eppendorf.com/int/imgdb/?size=XL&pn=5920707000 | 12 mL | 100907 | 2902
07412248 | P0000428 | 5920708007 | 10372 | Adaptadores para rotores, para 28 tubos 9 mL, 2 uds. | Sin descripción ampliada | EA | 2 | 0.72 | https://www.eppendorf.com/int/imgdb/?size=XL&pn=5920708007 | 9 mL | 100907 | 2902
07412249 | P0000428 | 5920709003 | 10372 | Adaptadores para rotores, para 10 tubos cónicos 50 mL, 2 uds. | Sin descripción ampliada | EA | 1 | 0.585 | https://www.eppendorf.com/int/imgdb/?size=XL&pn=5920709003 | 50 mL | 100907 | 2902
07412250 | P0000428 | 5920710001 | 10372 | Adapter 15 mL conical tubes, PL/TB | Sin descripción ampliada | EA | 2 | 0.765 | https://www.eppendorf.com/int/imgdb/?size=XL&pn=5920710001 | 15 mL | 100907 | 2903
07412251 | P0000428 | 5920711008 | 10372 | Adaptadores para rotores, para 6 tubos cónicos 50 mL, 2 uds. | Sin descripción ampliada | EA | 1 | 0.675 | https://www.eppendorf.com/int/imgdb/?size=XL&pn=5920711008 | 50 mL | 100907 | 2904
07412252 | P0000428 | 5920712004 | 10372 | Adapter 15 mL conical tubes, PL/TB | Sin descripción ampliada | EA | 2 | 0.765 | https://www.eppendorf.com/int/imgdb/?size=XL&pn=5920712004 | 15 mL | 100907 | 2905
07412253 | P0000428 | 5920715003 | 10372 | Adaptadores para rotores, para 13 tubos cónicos 50 mL, 2 uds. | Sin descripción ampliada | EA | 1 | 0.855 | https://www.eppendorf.com/int/imgdb/?size=XL&pn=5920715003 | 50 mL | 100907 | 2906
07412254 | P0000428 | 5920716000 | 10372 | Adapter 15mL conical /HC buckets | Sin descripción ampliada | EA | 2 | 0.554 | https://www.eppendorf.com/int/imgdb/?size=XL&pn=5920716000 | 15 mL | 100907 | 2907
07412255 | P0000428 | 5920717006 | 10372 | Adapter 250 mL bottles/HC buckets | Sin descripción ampliada | EA | 2 | 0.486 | https://www.eppendorf.com/int/imgdb/?size=XL&pn=5920717006 | 250 mL | 100907 | 2907
07412256 | P0000428 | 5920718002 | 10372 | Adaptadores para rotores, para 49 tubos 2.6 – 8 mL, 2 uds. | Sin descripción ampliada | EA | 2 | 0.594 | https://www.eppendorf.com/int/imgdb/?size=XL&pn=5920718002 | 8 mL | 100907 | 2908
07412257 | P0000428 | 5920720007 | 10372 | Adaptadores para rotores, para 36 tubos 5.5 – 12 mL, 2 uds. | Sin descripción ampliada | EA | 2 | 0.72 | https://www.eppendorf.com/int/imgdb/?size=XL&pn=5920720007 | 12 mL | 100907 | 2908
07412258 | P0000428 | 5920722000 | 10372 | Adaptadores para rotores, para 29 tubos 9 mL, 2 uds. | Sin descripción ampliada | EA | 2 | 0.675 | https://www.eppendorf.com/int/imgdb/?size=XL&pn=5920722000 | 9 mL | 100907 | 2908
07412259 | P0000428 | 5920724002 | 10372 | Adaptadores para rotores, para 52 tubos 5 mL FACS, 2 uds. | Sin descripción ampliada | EA | 2 | 0.756 | https://www.eppendorf.com/int/imgdb/?size=XL&pn=5920724002 | 5 mL | 100907 | 2908
07412260 | P0000428 | 5920729004 | 10372 | Soporte de placas, Rotor S-4x1000, para cestillos de alta capacidad, 2 uds. | Sin descripción ampliada | EA | 2 | 0 | https://www.eppendorf.com/int/imgdb/?size=XL&pn=5920729004 | - | 100907 | 2909
07412263 | P0000428 | 5920737007 | 10372 | Soporte de placas, para rotor S-4xUniversal-Large, cestillos universales, 2 uds. | Sin descripción ampliada | SA | 2 | 0.63 | https://www.eppendorf.com/int/imgdb/?size=XL&pn=5920737007 | - | 100907 | 2910
07412264 | P0000428 | 5920738003 | 10372 | Adaptadores para rotores, para 37 tubos 5.5 – 12 mL, 2 uds. | Sin descripción ampliada | SA | 2 | 0.76 | https://www.eppendorf.com/int/imgdb/?size=XL&pn=5920738003 | 12 mL | 100907 | 2911
07412265 | P0000428 | 5920739000 | 10372 | Adaptadores para rotores, para 49 tubos 2.6 – 8 mL, 2 uds. | Sin descripción ampliada | SA | 2 | 0.855 | https://www.eppendorf.com/int/imgdb/?size=XL&pn=5920739000 | 8 mL | 100907 | 2911
07412266 | P0000428 | 5920740008 | 10372 | Adapter 2x250 mL S-4xUniversal-L | Sin descripción ampliada | SA | 2 | 0.585 | https://www.eppendorf.com/int/imgdb/?size=XL&pn=5920740008 | 250 mL | 100907 | 2912
07412267 | P0000428 | 5920741004 | 10372 | Adaptadores para rotores, para 1 botella 750 mL, 2 uds. | Sin descripción ampliada | SA | 2 | 0.495 | https://www.eppendorf.com/int/imgdb/?size=XL&pn=5920741004 | 750 mL | 100907 | 2913
07412268 | P0000428 | 5920742000 | 10372 | Adaptadores para rotores, para 51 tubos 5 mL FACS, 2 uds. | Sin descripción ampliada | SA | 2 | 0.9 | https://www.eppendorf.com/int/imgdb/?size=XL&pn=5920742000 | 5 mL | 100907 | 2913
07412269 | P0000428 | 5920743007 | 10372 | Adaptadores para rotores, para 12 tubos 30 mL, 2 uds. | Sin descripción ampliada | SA | 2 | 0.972 | https://www.eppendorf.com/int/imgdb/?size=XL&pn=5920743007 | 30 mL | 100907 | 2913
07412270 | P0000428 | 5920744003 | 10372 | Adaptadores para rotores, para 1 botella 500 mL Corning® cónico, 2 uds. | Sin descripción ampliada | SA | 2 | 0.405 | https://www.eppendorf.com/int/imgdb/?size=XL&pn=5920744003 | 500 mL | 100907 | 2913
07412271 | P0000428 | 5920745000 | 10372 | Adaptadores para rotores, para 1 botella 500 mL Nalgene® plano, 2 uds. | Sin descripción ampliada | SA | 2 | 0.54 | https://www.eppendorf.com/int/imgdb/?size=XL&pn=5920745000 | 500 mL | 100907 | 2913
07412272 | P0000428 | 5920746006 | 10372 | Adaptadores para rotores, para 28 tubos 9 mL, 2 uds. | Sin descripción ampliada | SA | 2 | 0.81 | https://www.eppendorf.com/int/imgdb/?size=XL&pn=5920746006 | 9 mL | 100907 | 2913
07412273 | P0000428 | 5920747002 | 10372 | Adaptadores para rotores, para 92 tubos 1.5/2.0 mL, 2 uds. | Sin descripción ampliada | SA | 2 | 1.215 | https://www.eppendorf.com/int/imgdb/?size=XL&pn=5920747002 | 1.5-2.0 mL | 100907 | 2913
07412274 | P0000428 | 5920748009 | 10372 | Adaptadores para rotores, para 7 tubos 50 mL cónico, con faldón, 2 uds. | Sin descripción ampliada | SA | 2 | 0.945 | https://www.eppendorf.com/int/imgdb/?size=XL&pn=5920748009 | 50 mL | 100907 | 2913
07412275 | P0000428 | 5920749005 | 10372 | Adaptadores para rotores, para 3 Micro Fluidic Cards, 2 uds. | Sin descripción ampliada | PC | 2 | 0.643 | https://www.eppendorf.com/int/imgdb/?size=XL&pn=5920749005 | - | 100907 | 2913
07412276 | P0000428 | 5920750003 | 10372 | Adaptadores para rotores, para 1 botella 250 mL cónico (Corning®, Nunc®), 2 uds. | Sin descripción ampliada | SA | 2 | 0.81 | https://www.eppendorf.com/int/imgdb/?size=XL&pn=5920750003 | 250 mL | 100907 | 2913
07412277 | P0000428 | 5920751000 | 10372 | Adaptadores para rotores, para 24 tubos 14 mL, 2 uds. | Sin descripción ampliada | SA | 2 | 0.99 | https://www.eppendorf.com/int/imgdb/?size=XL&pn=5920751000 | 14 mL | 100907 | 2913
07412278 | P0000428 | 5920752006 | 10372 | Aerosol-tight caps S-4xUniversal-L | Sin descripción ampliada | PC | 2 | 0.36 | https://www.eppendorf.com/int/imgdb/?size=XL&pn=5920752006 | - | 100907 | 2914
07412279 | P0000428 | 5920753002 | 10372 | Adaptadores para rotores, para 12 tubos 50 mL Nalgene® Oak Ridge, 2 uds. | Sin descripción ampliada | PC | 2 | 0.63 | https://www.eppendorf.com/int/imgdb/?size=XL&pn=5920753002 | 50 mL | 100907 | 2915
07412280 | P0000428 | 5920754009 | 10372 | Sealings,for S-4xUniversal-Large (5x) | Sin descripción ampliada | PC | 5 | 0.059 | https://www.eppendorf.com/int/imgdb/?size=XL&pn=5920754009 | - | 100907 | 2916
07412281 | P0000428 | 5920760009 | 10372 | Adaptador, para 1 tubo cónico 50 mL, para Rotor FA-6x250.2 uds. | Sin descripción ampliada | SA | 2 | 0.4 | https://www.eppendorf.com/int/imgdb/?size=XL&pn=5920760009 | 50 mL | 100907 | 2917
07412282 | P0000428 | 5920761005 | 10372 | Adaptadores para rotores, para 4 Eppendorf Tubes® 5.0 mL y 15 mL, 2 uds. | Sin descripción ampliada | SA | 2 | 0.51 | https://www.eppendorf.com/int/imgdb/?size=XL&pn=5920761005 | 15 mL | 100907 | 2918
07412283 | P0000428 | 5920762001 | 10372 | Adaptadores para rotores, para 7 tubos de muestras de sangre 5.5 – 12.0 mL, 2 ud | Sin descripción ampliada | SA | 2 | 0.4 | https://www.eppendorf.com/int/imgdb/?size=XL&pn=5920762001 | 12.0 mL | 100907 | 2918
07412284 | P0000428 | 5920763008 | 10372 | Adaptadores para rotores, para 8 tubos de muestras de sangre 2.6 – 8.0 mL, 2 uds | Sin descripción ampliada | SA | 2 | 0.44 | https://www.eppendorf.com/int/imgdb/?size=XL&pn=5920763008 | 8.0 mL | 100907 | 2918
07412285 | P0000428 | 5920764004 | 10372 | Adaptadores para rotores, para 7 tubos de muestras de sangre 9 mL, 2 uds. | Sin descripción ampliada | SA | 2 | 0.35 | https://www.eppendorf.com/int/imgdb/?size=XL&pn=5920764004 | 9 mL | 100907 | 2918
07412286 | P0000428 | 5920765000 | 10372 | Adaptadores para rotores, para 9 tubos redondos FACS 5 mL, 2 uds. | Sin descripción ampliada | SA | 2 | 0.38 | https://www.eppendorf.com/int/imgdb/?size=XL&pn=5920765000 | 5 mL | 100907 | 2918
07412287 | P0000428 | 5920766007 | 10372 | Adaptadores para rotores, para tubos cónicos de 50 mL con faldón 50 mL, 2 uds. | Sin descripción ampliada | SA | 2 | 0.39 | https://www.eppendorf.com/int/imgdb/?size=XL&pn=5920766007 | 50 mL | 100907 | 2919
07412288 | P0000428 | 5920767003 | 10372 | Adaptadores para rotores, para 3 tubos Oak Ridge 30 mL, 2 uds. | Sin descripción ampliada | SA | 2 | 0.38 | https://www.eppendorf.com/int/imgdb/?size=XL&pn=5920767003 | 30 mL | 100907 | 2920
07412289 | P0000428 | 5920768000 | 10372 | Adaptadores para rotores, para 1 tubos Oak Ridge 85 mL, 2 uds. | Sin descripción ampliada | SA | 2 | 0.43 | https://www.eppendorf.com/int/imgdb/?size=XL&pn=5920768000 | 85 mL | 100907 | 2920
07412290 | P0000428 | 5920769006 | 10372 | Adaptadores para rotores, para 7 tubos Oak Ridge 10 mL, 2 uds. | Sin descripción ampliada | SA | 2 | 0.35 | https://www.eppendorf.com/int/imgdb/?size=XL&pn=5920769006 | 10 mL | 100907 | 2920
07412291 | P0000428 | 5920770004 | 10372 | Adaptadores para rotores, para 7 tubos Oak Ridge 16 mL, 2 uds. | Sin descripción ampliada | SA | 2 | 0.36 | https://www.eppendorf.com/int/imgdb/?size=XL&pn=5920770004 | 16 mL | 100907 | 2920
07412292 | P0000428 | 5920771000 | 10372 | Adaptadores para rotores, para 1 tubos Oak Ridge 50 mL, 2 uds. | Sin descripción ampliada | SA | 2 | 0.38 | https://www.eppendorf.com/int/imgdb/?size=XL&pn=5920771000 | 50 mL | 100907 | 2920
07412308 | P0000428 | 4861000818 | 10372 | Xplorer plus Move It, 8-CH, 15-300µL | Move It, la pipeta de punta ajustable de Eppendorf, permite cambios fáciles en el formato del recipiente y ahorra hasta un 50 % de tiempo. Diseño único sin tubo para autoclavabilidad. Disponible como pipeta mecánica o electrónica con 4, 6, 8 o 12 canales. | EA | 1 | 0.765 | https://www.eppendorf.com/int/imgdb/?size=XL&pn=4861000818 | 15-300 µL | 130104 | 2921
07412311 | P0000428 | 0030108418 | 10372 | Tubos, DNA LoBind®, 1.5 mL, PCR clean, incoloro, 500tubos | Eppendorf DNA LoBind Tubes maximizan la recuperación de muestras al reducir notablemente su adhesión a la superficie. Son ideales para proteómica o aplicaciones con concentraciones muy bajas de proteína, pues se recupera mucha más proteína y las enzimas permanecen activas. | SA | 500 | 0.585 | https://www.eppendorf.com/int/imgdb/?size=XL&pn=0030108418 | 1.5 mL | 040101 | 2922
07412312 | P0000428 | 5406000119 | 10372 | Centr.5425R, rotor FA-24x2, refrigerado, teclado, 230V | La nueva Eppendorf Centrifuge 5425 R de 24–pos., con su excelente refrigeración, sus 6 rotores, vel. máx. de 21300 × g y manejo ergonómico, es la mejor opción para la separación de muestras sensibles a la temperatura de 0,2 – 5 mL. | EA | 1 | 23.13 | https://www.eppendorf.com/int/imgdb/?size=XL&pn=5406000119 | 230 V | 100901 | 2923
07412313 | P0000428 | 0030071654 | 10372 | epTIPS, Epp.Quality, 0.5-10mL, 165mm, turquesa, 120puntas | Puntas epT.I.P.S.: fuerzas de inserción y eyección mínimas para máxima estanqueidad junto con pipetas Eppendorf. Óptima humectación, alta transparencia, máx. pureza gracias al estándar Eppendorf Quality, autoclavables, óptimas con epT.I.P.S. box (autoclav. hasta 100 veces). | SA | 120 | 1.53 | https://www.eppendorf.com/int/imgdb/?size=XL&pn=0030071654 | 0.5-10 mL | 130202 | 2924
07412320 | P0000428 | 0030071662 | 10372 | epTIPS, PCR clean, 0.1-5mL, 120mm, violeta, 120puntas | Puntas epT.I.P.S.: fuerzas de inserción y eyección mínimas para máxima estanqueidad junto con pipetas Eppendorf. Óptima humectación, alta transparencia, máx. pureza gracias al estándar Eppendorf Quality, autoclavables, óptimas con epT.I.P.S. box (autoclav. hasta 100 veces). | SA | 120 | 1 | https://www.eppendorf.com/int/imgdb/?size=XL&pn=0030071662 | 0.1-5 mL | 130202 | 2925
07412321 | P0000428 | 0030076125 | 10372 | epTIPS Box, Epp.Quality, 0.1-10µL, gris oscuro, 96puntas | Puntas epT.I.P.S.: fuerzas de inserción y eyección mínimas para máxima estanqueidad junto con pipetas Eppendorf. Óptima humectación, alta transparencia, máx. pureza gracias al estándar Eppendorf Quality, autoclavables, óptimas con epT.I.P.S. box (autoclav. hasta 100 veces). | SA | 1 | 0.252 | https://www.eppendorf.com/int/imgdb/?size=XL&pn=0030076125 | 0.1-10 µL | 130202 | 2926
07412322 | P0000428 | 0030076150 | 10372 | epTIPS Box, Epp.Quality, 2-200µL, amarillo, 96puntas | Puntas epT.I.P.S.: fuerzas de inserción y eyección mínimas para máxima estanqueidad junto con pipetas Eppendorf. Óptima humectación, alta transparencia, máx. pureza gracias al estándar Eppendorf Quality, autoclavables, óptimas con epT.I.P.S. box (autoclav. hasta 100 veces). | SA | 1 | 0.27 | https://www.eppendorf.com/int/imgdb/?size=XL&pn=0030076150 | 2-200 µL | 130202 | 2926
07412323 | P0000428 | 0030076168 | 10372 | epTIPS Box, Epp.Quality, 20-300µL, naranja, 96puntas | Puntas epT.I.P.S.: fuerzas de inserción y eyección mínimas para máxima estanqueidad junto con pipetas Eppendorf. Óptima humectación, alta transparencia, máx. pureza gracias al estándar Eppendorf Quality, autoclavables, óptimas con epT.I.P.S. box (autoclav. hasta 100 veces). | SA | 1 | 0.2 | https://www.eppendorf.com/int/imgdb/?size=XL&pn=0030076168 | 20-300 µL | 130202 | 2926
07412324 | P0000428 | 0030076184 | 10372 | epTIPS Box, Epp.Quality, 50-1250µL, verde, 96puntas | Puntas epT.I.P.S.: fuerzas de inserción y eyección mínimas para máxima estanqueidad junto con pipetas Eppendorf. Óptima humectación, alta transparencia, máx. pureza gracias al estándar Eppendorf Quality, autoclavables, óptimas con epT.I.P.S. box (autoclav. hasta 100 veces). | SA | 1 | 0.338 | https://www.eppendorf.com/int/imgdb/?size=XL&pn=0030076184 | 50-1250 µL | 130202 | 2926
07412326 | P0000428 | 5702000510 | 10372 | Centrifuge 5702 IVD, botones, 230V | Las centrífugas Eppendorf 5702 de uso general y baja velocidad se diseñaron específicamente para su uso en laboratorios de investigación clínica y cultivo celular de rendimiento medio. Son muy compactas, caben fácilmente en la mesa del laboratorio y son extremadamente silenciosas. | EA | 1 | 23.67 | https://www.eppendorf.com/int/imgdb/?size=XL&pn=5702000510 | 230 V | 100902 | 2927
07412328 | P0000428 | 5318000001 | 10372 | Eppendorf SmartBlock cryo thaw, para 24 tubos criogénicos, 1.5mL–2mL | Los Eppendorf SmartBlocks están disponibles en diferentes formatos para su uso con los diversos tipos de recipientes en el laboratorio. | EA | 1 | 0.45 | https://www.eppendorf.com/int/imgdb/?size=XL&pn=5318000001 | 2 mL | 101111 | 2928
07412329 | P0000428 | 0030075234 | 10372 | epTIPS Racks, Biopur®, 2-200µL, 53mm, amarillo, 480puntas | epT.I.P.S. Racks -puntas Eppendorf Biopur- máxima pureza biológica, cumplen los requisitos más estrictos de la industria médica, farmac. y alimentaria y la biología molecular y celular. Núm. de lote y f. de caducidad en cada etiq. de rack, certif. de lote de lab. indep. en línea. | SA | 480 | 0.585 | https://www.eppendorf.com/int/imgdb/?size=XL&pn=0030075234 | 2-200 µL | 130202 | 2929
07412330 | P0000428 | 0030076281 | 10372 | epTIPS 384, Epp.Quality, 5-100µL, 53mm, amarillo claro, 1920puntas | Puntas epT.I.P.S. 384: fuerzas de inserción y eyección mín. para máxima estanqueidad junto con pipetas Eppendorf. Óptima humectación, alta transparencia, máx. pureza gracias a Eppendorf Quality, autoclav., óptimas con epT.I.P.S. box (autoclav. 100 veces). | SA | 1 | 0.756 | https://www.eppendorf.com/int/imgdb/?size=XL&pn=0030076281 | 5-100 µL | 130202 | 2930
07412331 | P0000428 | 0030071638 | 10372 | epTIPS, Epp.Quality, 0.1-5mL, 120mm, violeta, 120puntas | Puntas epT.I.P.S.: fuerzas de inserción y eyección mínimas para máxima estanqueidad junto con pipetas Eppendorf. Óptima humectación, alta transparencia, máx. pureza gracias al estándar Eppendorf Quality, autoclavables, óptimas con epT.I.P.S. box (autoclav. hasta 100 veces). | SA | 120 | 0.97 | https://www.eppendorf.com/int/imgdb/?size=XL&pn=0030071638 | 0.1-5 mL | 130202 | 2931
07412334 | P0000428 | 5943000216 | 10372 | Centr 5910RiG, Versal Sol, S-4xUni, 230V | Las Centrífugas 5910 Ri con rotor S-4xUniversal ofrecen versatilidad y refrigeración para una protección óptima de las muestras al centrifugar muestras sensibles a la temp. como PBMC, FACS/FC o tecn. de hibridoma en div. consumibles. Las rampas aceleran el aislamiento de PBMC hasta en un 88 %. | EA | 1 | 123.4 | https://www.eppendorf.com/int/imgdb/?size=XL&pn=5943000216 | 230 V | 100902 | 2932
07412337 | P0000428 | 5943000904 | 10372 | Centr 5910Ri G, Ult Vers, S-4-Uni, 230 V | La Centrifuge 5910 Ri destaca por su pantalla táctil intuitiva y sus soluciones innovadoras para usabilidad, documentación y gestión de usuarios. Su amplia gama de rotores basculantes y de ángulo fijo se adapta a un amplio espectro de aplicaciones en un diseño muy compacto. | EA | 1 | 146.34 | https://www.eppendorf.com/int/imgdb/?size=XL&pn=5943000904 | 230 V | 100902 | 2932
07412346 | P0000428 | 5943000011 | 10372 | Centrifuge 5910 Ri, refrigerado, sin rotor, 230V | La Centrifuge 5910 Ri destaca por su pantalla táctil intuitiva y sus soluciones innovadoras para usabilidad, documentación y gestión de usuarios. Su amplia gama de rotores basculantes y de ángulo fijo se adapta a un amplio espectro de aplicaciones en un diseño muy compacto. | EA | 1 | 128 | https://www.eppendorf.com/int/imgdb/?size=XL&pn=5943000011 | 230 V | 100902 | 2933
07412354 | P0000428 | 0030113489 | 10372 | Conical Tubes, 15mL, 2D SafeCode, estéril, PCR clean, 500tubos | Los tubos Eppendorf ofrecen la codificación segura de muestras de 2 niveles del SafeCode system (datamatrix code y texto claro). Las diferentes clases de volumen permiten una identificación segura de las muestras y su seguimiento digital. | SA | 500 | 3.492 | https://www.eppendorf.com/int/imgdb/?size=XL&pn=0030113489 | 15 mL | 151101 | 2934
07412355 | P0000428 | 0030113497 | 10372 | Conical Tubes, 50mL, 2D SafeCode, estéril, PCR clean, 500tubos | Los tubos Eppendorf ofrecen la codificación segura de muestras de 2 niveles del SafeCode system (datamatrix code y texto claro). Las diferentes clases de volumen permiten una identificación segura de las muestras y su seguimiento digital. | SA | 500 | 7 | https://www.eppendorf.com/int/imgdb/?size=XL&pn=0030113497 | 50 mL | 151101 | 2934
07412356 | P0000428 | 0030113500 | 10372 | Tubes 5.0 mL, 5mL, 2D SafeCode, estéril, PCR clean, 200tubos | Los tubos Eppendorf ofrecen la codificación segura de muestras de 2 niveles del SafeCode system (datamatrix code y texto claro). Las diferentes clases de volumen permiten una identificación segura de las muestras y su seguimiento digital. | SA | 200 | 1 | https://www.eppendorf.com/int/imgdb/?size=XL&pn=0030113500 | 5 mL | 151201 | 2935
07412357 | P0000428 | 0030118650 | 10372 | Conical Tubes, 45 mL, Epp.Quality, incoloro, 240tubos | Eppendorf Conical Tubes SnapTec® 50 permiten una apertura y cierre seguros y pueden implementarse en equipos de lab. existentes. Con su cierre herm., minimizan la pérdida de muestras, siendo así la solución ideal para cult. cel., aplic. de biol. cel. y prep. de muestras en microbiol. y biol. mol. | SA | 240 | 4.185 | https://www.eppendorf.com/int/imgdb/?size=XL&pn=0030118650 | 45 mL | 151101 | 2936
07412358 | P0000428 | 0030118669 | 10372 | Conical Tubes, 45 mL, PCR clean, incoloro, 240tubos | Eppendorf Conical Tubes SnapTec® 50 permiten una apertura y cierre seguros y pueden implementarse en equipos de lab. existentes. Con su cierre herm., minimizan la pérdida de muestras, siendo así la solución ideal para cult. cel., aplic. de biol. cel. y prep. de muestras en microbiol. y biol. mol. | SA | 240 | 4.185 | https://www.eppendorf.com/int/imgdb/?size=XL&pn=0030118669 | 45 mL | 151101 | 2936
07412359 | P0000428 | 0030118677 | 10372 | Conical Tubes, 45 mL, estéril, PCR clean, incoloro, 200tubos | Eppendorf Conical Tubes SnapTec® 50 permiten una apertura y cierre seguros y pueden implementarse en equipos de lab. existentes. Con su cierre herm., minimizan la pérdida de muestras, siendo así la solución ideal para cult. cel., aplic. de biol. cel. y prep. de muestras en microbiol. y biol. mol. | SA | 200 | 3.654 | https://www.eppendorf.com/int/imgdb/?size=XL&pn=0030118677 | 45 mL | 151101 | 2936
07412360 | P0000428 | 5382000031 | 10372 | Eppendorf ThermoMixer® C, 220–240V | Eppendorf ThermoMixer C calienta, enfría y mezcla casi cualquier recipiente. La incubación seca y la mezcla de muestras simultánea ofrece resultados fiables y reproducibles. La tapa térmica opcional Eppendorf ThermoTop evita que se forme condensado en recipientes pequeños. | EA | 1 | 6.2 | https://www.eppendorf.com/int/imgdb/?size=XL&pn=5382000031 | 240 V | 100106 | 2937
07412361 | P0000428 | 5948000315 | 10372 | Cell culture pack.5920R G,230V 4L RB,INT | La Eppendorf Centrifuge 5920 R refrig. ofrece alto rend. y gestión avanzada de la temp. Con cap. de hasta 4 tubos cónicos de 1000 mL/52 tubos cónicos de 50 mL, puede centrifugar placas y tubos en el mismo cestillo. | EA | 1 | 151 | https://www.eppendorf.com/int/imgdb/?size=XL&pn=5948000315 | 4 L | 100902 | 2938
07412362 | P0000428 | 5948000365 | 10372 | Cell culture pack.5920R G,230V 4L RB,GB | La Eppendorf Centrifuge 5920 R refrig. ofrece alto rend. y gestión avanzada de la temp. Con cap. de hasta 4 tubos cónicos de 1000 mL/52 tubos cónicos de 50 mL, puede centrifugar placas y tubos en el mismo cestillo. | EA | 1 | 155 | https://www.eppendorf.com/int/imgdb/?size=XL&pn=5948000365 | 4 L | 100902 | 2938
07412369 | P0000428 | 5406000518 | 10372 | Centr.5425R, rotor FA-24x2, refrigerado, botones, 230V | La nueva Eppendorf Centrifuge 5425 R de 24–pos., con su excelente refrigeración, sus 6 rotores, vel. máx. de 21300 × g y manejo ergonómico, es la mejor opción para la separación de muestras sensibles a la temperatura de 0,2 – 5 mL. | EA | 1 | 23.13 | https://www.eppendorf.com/int/imgdb/?size=XL&pn=5406000518 | 230 V | 100901 | 2939
07412371 | P0000428 | 3125000117 | 10372 | Research plus Move It, 8-CH, 1-20µL | Move It, la pipeta de punta ajustable de Eppendorf, permite cambios fáciles en el formato del recipiente y ahorra hasta un 50 % de tiempo. Diseño único sin tubo para autoclavabilidad. Disponible como pipeta mecánica o electrónica con 4, 6, 8 o 12 canales. | EA | 1 | 0.7 | https://www.eppendorf.com/int/imgdb/?size=XL&pn=3125000117 | 1-20 µL | 130103 | 2940
07412372 | P0000428 | 3125000125 | 10372 | Research plus Move It, 12-CH, 1-20µL | Move It, la pipeta de punta ajustable de Eppendorf, permite cambios fáciles en el formato del recipiente y ahorra hasta un 50 % de tiempo. Diseño único sin tubo para autoclavabilidad. Disponible como pipeta mecánica o electrónica con 4, 6, 8 o 12 canales. | EA | 1 | 0.765 | https://www.eppendorf.com/int/imgdb/?size=XL&pn=3125000125 | 1-20 µL | 130103 | 2940
07412373 | P0000428 | 3125000133 | 10372 | Research plus Move It, 8-CH, 5-100µL | Move It, la pipeta de punta ajustable de Eppendorf, permite cambios fáciles en el formato del recipiente y ahorra hasta un 50 % de tiempo. Diseño único sin tubo para autoclavabilidad. Disponible como pipeta mecánica o electrónica con 4, 6, 8 o 12 canales. | EA | 1 | 0.765 | https://www.eppendorf.com/int/imgdb/?size=XL&pn=3125000133 | 5-100 µL | 130103 | 2940
07412374 | P0000428 | 3125000141 | 10372 | Research plus Move It, 12-CH, 5-100µL | Move It, la pipeta de punta ajustable de Eppendorf, permite cambios fáciles en el formato del recipiente y ahorra hasta un 50 % de tiempo. Diseño único sin tubo para autoclavabilidad. Disponible como pipeta mecánica o electrónica con 4, 6, 8 o 12 canales. | EA | 1 | 0.765 | https://www.eppendorf.com/int/imgdb/?size=XL&pn=3125000141 | 5-100 µL | 130103 | 2940
07412375 | P0000428 | 3125000150 | 10372 | Research plus Move It, 4-CH, 30-300µL | Move It, la pipeta de punta ajustable de Eppendorf, permite cambios fáciles en el formato del recipiente y ahorra hasta un 50 % de tiempo. Diseño único sin tubo para autoclavabilidad. Disponible como pipeta mecánica o electrónica con 4, 6, 8 o 12 canales. | EA | 1 | 0.72 | https://www.eppendorf.com/int/imgdb/?size=XL&pn=3125000150 | 30-300 µL | 130103 | 2940
07412376 | P0000428 | 3125000168 | 10372 | Research plus Move It, 6-CH, 30-300µL | Move It, la pipeta de punta ajustable de Eppendorf, permite cambios fáciles en el formato del recipiente y ahorra hasta un 50 % de tiempo. Diseño único sin tubo para autoclavabilidad. Disponible como pipeta mecánica o electrónica con 4, 6, 8 o 12 canales. | EA | 1 | 0.72 | https://www.eppendorf.com/int/imgdb/?size=XL&pn=3125000168 | 30-300 µL | 130103 | 2940
07412377 | P0000428 | 3125000176 | 10372 | Research plus Move It, 8-CH, 30-300µL | Move It, la pipeta de punta ajustable de Eppendorf, permite cambios fáciles en el formato del recipiente y ahorra hasta un 50 % de tiempo. Diseño único sin tubo para autoclavabilidad. Disponible como pipeta mecánica o electrónica con 4, 6, 8 o 12 canales. | EA | 1 | 0.72 | https://www.eppendorf.com/int/imgdb/?size=XL&pn=3125000176 | 30-300 µL | 130103 | 2940
07412378 | P0000428 | 3125000184 | 10372 | Research plus Move It, 4-CH, 120-1.200µL | Move It, la pipeta de punta ajustable de Eppendorf, permite cambios fáciles en el formato del recipiente y ahorra hasta un 50 % de tiempo. Diseño único sin tubo para autoclavabilidad. Disponible como pipeta mecánica o electrónica con 4, 6, 8 o 12 canales. | EA | 1 | 0.26 | https://www.eppendorf.com/int/imgdb/?size=XL&pn=3125000184 | 120-1.200 µL | 130103 | 2940
07412379 | P0000428 | 3125000192 | 10372 | Research plus Move It, 6-CH, 120-1.200µL | Move It, la pipeta de punta ajustable de Eppendorf, permite cambios fáciles en el formato del recipiente y ahorra hasta un 50 % de tiempo. Diseño único sin tubo para autoclavabilidad. Disponible como pipeta mecánica o electrónica con 4, 6, 8 o 12 canales. | EA | 1 | 0.275 | https://www.eppendorf.com/int/imgdb/?size=XL&pn=3125000192 | 120-1.200 µL | 130103 | 2940
07412380 | P0000428 | 3125000206 | 10372 | Research plus Move It, 8-CH, 120-1.200µL | Move It, la pipeta de punta ajustable de Eppendorf, permite cambios fáciles en el formato del recipiente y ahorra hasta un 50 % de tiempo. Diseño único sin tubo para autoclavabilidad. Disponible como pipeta mecánica o electrónica con 4, 6, 8 o 12 canales. | EA | 1 | 0.54 | https://www.eppendorf.com/int/imgdb/?size=XL&pn=3125000206 | 120-1.200 µL | 130103 | 2940
07412381 | P0000428 | 1004000001 | 10372 | Pipette Manager | Descubra la nueva era del pipeteo con Eppendorf Pipette Manager. Control inalámbrico de pipetas elect. Eppendorf y resultados más rápidos y reproducibles. Config. remota de pipetas, orientación sobre técnicas de pipeteo, documentación digital de tareas y más. | EA | 1 | 1.665 | https://www.eppendorf.com/int/imgdb/?size=XL&pn=1004000001 | - | 130601 | 2941
07412382 | P0000428 | 4861000970 | 10372 | Eppendorf Xplorer® connect | Descubra la nueva era del pipeteo con Eppendorf Pipette Manager. Control inalámbrico de pipetas elect. Eppendorf y resultados más rápidos y reproducibles. Config. remota de pipetas, orientación sobre técnicas de pipeteo, documentación digital de tareas y más. | EA | 1 | 0.106 | https://www.eppendorf.com/int/imgdb/?size=XL&pn=4861000970 | - | 130601 | 2942
07412383 | P0000428 | 4861000781 | 10372 | Xplorer plus Move It, 8-CH, 1-20µL | Move It, la pipeta de punta ajustable de Eppendorf, permite cambios fáciles en el formato del recipiente y ahorra hasta un 50 % de tiempo. Diseño único sin tubo para autoclavabilidad. Disponible como pipeta mecánica o electrónica con 4, 6, 8 o 12 canales. | EA | 1 | 0.864 | https://www.eppendorf.com/int/imgdb/?size=XL&pn=4861000781 | 1-20 µL | 130104 | 2943
07412384 | P0000428 | 4861000782 | 10372 | Xplorer plus Move It, 12-CH, 1-20µL | Move It, la pipeta de punta ajustable de Eppendorf, permite cambios fáciles en el formato del recipiente y ahorra hasta un 50 % de tiempo. Diseño único sin tubo para autoclavabilidad. Disponible como pipeta mecánica o electrónica con 4, 6, 8 o 12 canales. | EA | 1 | 0.831 | https://www.eppendorf.com/int/imgdb/?size=XL&pn=4861000782 | 1-20 µL | 130104 | 2943
07412385 | P0000428 | 4861000794 | 10372 | Xplorer plus Move It, 8-CH, 5-100µL | Move It, la pipeta de punta ajustable de Eppendorf, permite cambios fáciles en el formato del recipiente y ahorra hasta un 50 % de tiempo. Diseño único sin tubo para autoclavabilidad. Disponible como pipeta mecánica o electrónica con 4, 6, 8 o 12 canales. | EA | 1 | 0.855 | https://www.eppendorf.com/int/imgdb/?size=XL&pn=4861000794 | 5-100 µL | 130104 | 2943
07412386 | P0000428 | 4861000795 | 10372 | Xplorer plus Move It, 12-CH, 5-100µL | Move It, la pipeta de punta ajustable de Eppendorf, permite cambios fáciles en el formato del recipiente y ahorra hasta un 50 % de tiempo. Diseño único sin tubo para autoclavabilidad. Disponible como pipeta mecánica o electrónica con 4, 6, 8 o 12 canales. | EA | 1 | 0.831 | https://www.eppendorf.com/int/imgdb/?size=XL&pn=4861000795 | 5-100 µL | 130104 | 2943
07412387 | P0000428 | 4861000816 | 10372 | Xplorer plus Move It, 4-CH, 15-300µL | Move It, la pipeta de punta ajustable de Eppendorf, permite cambios fáciles en el formato del recipiente y ahorra hasta un 50 % de tiempo. Diseño único sin tubo para autoclavabilidad. Disponible como pipeta mecánica o electrónica con 4, 6, 8 o 12 canales. | EA | 1 | 0.855 | https://www.eppendorf.com/int/imgdb/?size=XL&pn=4861000816 | 15-300 µL | 130104 | 2943
07412388 | P0000428 | 4861000817 | 10372 | Xplorer plus Move It, 6-CH, 15-300µL | Move It, la pipeta de punta ajustable de Eppendorf, permite cambios fáciles en el formato del recipiente y ahorra hasta un 50 % de tiempo. Diseño único sin tubo para autoclavabilidad. Disponible como pipeta mecánica o electrónica con 4, 6, 8 o 12 canales. | EA | 1 | 0.902 | https://www.eppendorf.com/int/imgdb/?size=XL&pn=4861000817 | 15-300 µL | 130104 | 2943
07412389 | P0000428 | 4861000833 | 10372 | Xplorer plus Move It, 4-CH, 50-1.200µL | Move It, la pipeta de punta ajustable de Eppendorf, permite cambios fáciles en el formato del recipiente y ahorra hasta un 50 % de tiempo. Diseño único sin tubo para autoclavabilidad. Disponible como pipeta mecánica o electrónica con 4, 6, 8 o 12 canales. | EA | 1 | 0.855 | https://www.eppendorf.com/int/imgdb/?size=XL&pn=4861000833 | 50-1.200 µL | 130104 | 2943
07412390 | P0000428 | 4861000834 | 10372 | Xplorer plus Move It, 6-CH, 50-1.200µL | Move It, la pipeta de punta ajustable de Eppendorf, permite cambios fáciles en el formato del recipiente y ahorra hasta un 50 % de tiempo. Diseño único sin tubo para autoclavabilidad. Disponible como pipeta mecánica o electrónica con 4, 6, 8 o 12 canales. | EA | 1 | 0.83 | https://www.eppendorf.com/int/imgdb/?size=XL&pn=4861000834 | 50-1.200 µL | 130104 | 2943
07412391 | P0000428 | 4861000835 | 10372 | Xplorer plus Move It, 8-CH, 50-1.200µL | Move It, la pipeta de punta ajustable de Eppendorf, permite cambios fáciles en el formato del recipiente y ahorra hasta un 50 % de tiempo. Diseño único sin tubo para autoclavabilidad. Disponible como pipeta mecánica o electrónica con 4, 6, 8 o 12 canales. | EA | 1 | 0.9 | https://www.eppendorf.com/int/imgdb/?size=XL&pn=4861000835 | 50-1.200 µL | 130104 | 2943
07412392 | P0000428 | 0030089944 | 10372 | ViscoTip®, 10 mL, Eppendorf Quality, 72 unidad (3 bolsas × 24 unidad) | Las puntas de jeringa ViscoTip se han optimizado para manipular líquidos de alta viscosidad de hasta 14.000 mPa*s (p. ej., glicerina al 99,5 %, detergentes líquidos, colágeno, aceites, esmalte de uñas, champú, pomadas) con su Multipette® de Eppendorf. | SA | 72 | 0 | https://www.eppendorf.com/int/imgdb/?size=XL&pn=0030089944 | 10 mL | 130203 | 2944
07412393 | P0000428 | 0030089901 | 10372 | Combitips®, 0.1 mL + 10 mL, Eppendorf Quality, 20 Combitips | Sin descripción ampliada | SA | 7 | 0.752 | https://www.eppendorf.com/int/imgdb/?size=XL&pn=0030089901 | 10 mL | 130203 | 2945
07412394 | P0000428 | 0030089910 | 10372 | Combitips®, Epp.Quality, 15Combitips | Sin descripción ampliada | SA | 4 | 1.08 | https://www.eppendorf.com/int/imgdb/?size=XL&pn=0030089910 | - | 130203 | 2946
07412395 | P0000428 | 0030076133 | 10372 | epTIPS Box, Epp.Quality, 0.1-20µL, gris, 96puntas | Puntas epT.I.P.S.: fuerzas de inserción y eyección mínimas para máxima estanqueidad junto con pipetas Eppendorf. Óptima humectación, alta transparencia, máx. pureza gracias al estándar Eppendorf Quality, autoclavables, óptimas con epT.I.P.S. box (autoclav. hasta 100 veces). | SA | 1 | 0.252 | https://www.eppendorf.com/int/imgdb/?size=XL&pn=0030076133 | 0.1-20 µL | 130202 | 2947
07412396 | P0000428 | 0030076141 | 10372 | epTIPS Box, Epp.Quality, 0.5-20µL L, 46mm, gris claro, 96puntas | Puntas epT.I.P.S.: fuerzas de inserción y eyección mínimas para máxima estanqueidad junto con pipetas Eppendorf. Óptima humectación, alta transparencia, máx. pureza gracias al estándar Eppendorf Quality, autoclavables, óptimas con epT.I.P.S. box (autoclav. hasta 100 veces). | SA | 1 | 0.255 | https://www.eppendorf.com/int/imgdb/?size=XL&pn=0030076141 | 0.5-20 µL | 130202 | 2947
07412397 | P0000428 | 0030076176 | 10372 | epTIPS Box, Epp.Quality, 50-1000µL, azul, 96puntas | Puntas epT.I.P.S.: fuerzas de inserción y eyección mínimas para máxima estanqueidad junto con pipetas Eppendorf. Óptima humectación, alta transparencia, máx. pureza gracias al estándar Eppendorf Quality, autoclavables, óptimas con epT.I.P.S. box (autoclav. hasta 100 veces). | SA | 1 | 0.324 | https://www.eppendorf.com/int/imgdb/?size=XL&pn=0030076176 | 50-1000 µL | 130202 | 2947
07412398 | P0000428 | 0030076192 | 10372 | epTIPS Box, Epp.Quality, 50-1250µL L, 103mm, verde oscuro, 96puntas | Puntas epT.I.P.S.: fuerzas de inserción y eyección mínimas para máxima estanqueidad junto con pipetas Eppendorf. Óptima humectación, alta transparencia, máx. pureza gracias al estándar Eppendorf Quality, autoclavables, óptimas con epT.I.P.S. box (autoclav. hasta 100 veces). | SA | 1 | 0.468 | https://www.eppendorf.com/int/imgdb/?size=XL&pn=0030076192 | 50-1250 µL | 130202 | 2947
07412399 | P0000428 | 0030076206 | 10372 | epTIPS Box, Epp.Quality, 0.25-2.5mL, rojo, 48puntas | Puntas epT.I.P.S.: fuerzas de inserción y eyección mínimas para máxima estanqueidad junto con pipetas Eppendorf. Óptima humectación, alta transparencia, máx. pureza gracias al estándar Eppendorf Quality, autoclavables, óptimas con epT.I.P.S. box (autoclav. hasta 100 veces). | SA | 1 | 0.3 | https://www.eppendorf.com/int/imgdb/?size=XL&pn=0030076206 | 0.25-2.5 mL | 130202 | 2947
07412400 | P0000428 | 0030076214 | 10372 | epTIPS Box, Epp.Quality, 0.1-5mL, 120mm, violeta, 24puntas | Puntas epT.I.P.S.: fuerzas de inserción y eyección mínimas para máxima estanqueidad junto con pipetas Eppendorf. Óptima humectación, alta transparencia, máx. pureza gracias al estándar Eppendorf Quality, autoclavables, óptimas con epT.I.P.S. box (autoclav. hasta 100 veces). | SA | 1 | 0.459 | https://www.eppendorf.com/int/imgdb/?size=XL&pn=0030076214 | 0.1-5 mL | 130202 | 2947
07412401 | P0000428 | 0030071646 | 10372 | epTIPS, Epp.Quality, 0.2-5mL L, 175mm, violeta, 120puntas | Puntas epT.I.P.S.: fuerzas de inserción y eyección mínimas para máxima estanqueidad junto con pipetas Eppendorf. Óptima humectación, alta transparencia, máx. pureza gracias al estándar Eppendorf Quality, autoclavables, óptimas con epT.I.P.S. box (autoclav. hasta 100 veces). | SA | 120 | 1.296 | https://www.eppendorf.com/int/imgdb/?size=XL&pn=0030071646 | 0.2-5 mL | 130202 | 2948
07412402 | P0000428 | 0030076273 | 10372 | epTIPS 384, Epp.Quality, 0.1-20µL, 42mm, rosa pálido, 1920puntas | Puntas epT.I.P.S. 384: fuerzas de inserción y eyección mín. para máxima estanqueidad junto con pipetas Eppendorf. Óptima humectación, alta transparencia, máx. pureza gracias a Eppendorf Quality, autoclav., óptimas con epT.I.P.S. box (autoclav. 100 veces). | SA | 1 | 0.689 | https://www.eppendorf.com/int/imgdb/?size=XL&pn=0030076273 | 0.1-20 µL | 130202 | 2949
07412403 | P0000428 | 0030076290 | 10372 | epTIPS Set, Epp.Quality, 0.1-10µL, gris oscuro, 480puntas | Puntas epT.I.P.S.: fuerzas de inserción y eyección mínimas para máxima estanqueidad junto con pipetas Eppendorf. Óptima humectación, alta transparencia, máx. pureza gracias al estándar Eppendorf Quality, autoclavables, óptimas con epT.I.P.S. box (autoclav. hasta 100 veces). | SA | 1 | 0.36 | https://www.eppendorf.com/int/imgdb/?size=XL&pn=0030076290 | 0.1-10 µL | 130202 | 2950
07412404 | P0000428 | 0030076303 | 10372 | epTIPS Set, Epp.Quality, 0.1-20µL, gris, 480puntas | Puntas epT.I.P.S.: fuerzas de inserción y eyección mínimas para máxima estanqueidad junto con pipetas Eppendorf. Óptima humectación, alta transparencia, máx. pureza gracias al estándar Eppendorf Quality, autoclavables, óptimas con epT.I.P.S. box (autoclav. hasta 100 veces). | SA | 1 | 0.486 | https://www.eppendorf.com/int/imgdb/?size=XL&pn=0030076303 | 0.1-20 µL | 130202 | 2950
07412405 | P0000428 | 0030076311 | 10372 | epTIPS Set, Epp.Quality, 0.5-20µL L, 46mm, gris claro, 480puntas | Puntas epT.I.P.S.: fuerzas de inserción y eyección mínimas para máxima estanqueidad junto con pipetas Eppendorf. Óptima humectación, alta transparencia, máx. pureza gracias al estándar Eppendorf Quality, autoclavables, óptimas con epT.I.P.S. box (autoclav. hasta 100 veces). | SA | 1 | 0.476 | https://www.eppendorf.com/int/imgdb/?size=XL&pn=0030076311 | 0.5-20 µL | 130202 | 2950
07412406 | P0000428 | 0030076320 | 10372 | epTIPS Set, Epp.Quality, 2-200µL, amarillo, 480puntas | Puntas epT.I.P.S.: fuerzas de inserción y eyección mínimas para máxima estanqueidad junto con pipetas Eppendorf. Óptima humectación, alta transparencia, máx. pureza gracias al estándar Eppendorf Quality, autoclavables, óptimas con epT.I.P.S. box (autoclav. hasta 100 veces). | SA | 1 | 0.522 | https://www.eppendorf.com/int/imgdb/?size=XL&pn=0030076320 | 2-200 µL | 130202 | 2950
07412407 | P0000428 | 0030076338 | 10372 | epTIPS Set, Epp.Quality, 20-300µL, naranja, 480puntas | Puntas epT.I.P.S.: fuerzas de inserción y eyección mínimas para máxima estanqueidad junto con pipetas Eppendorf. Óptima humectación, alta transparencia, máx. pureza gracias al estándar Eppendorf Quality, autoclavables, óptimas con epT.I.P.S. box (autoclav. hasta 100 veces). | SA | 1 | 0.576 | https://www.eppendorf.com/int/imgdb/?size=XL&pn=0030076338 | 20-300 µL | 130202 | 2950
07412408 | P0000428 | 0030076346 | 10372 | epTIPS Set, Epp.Quality, 50-1000µL, azul, 480puntas | Puntas epT.I.P.S.: fuerzas de inserción y eyección mínimas para máxima estanqueidad junto con pipetas Eppendorf. Óptima humectación, alta transparencia, máx. pureza gracias al estándar Eppendorf Quality, autoclavables, óptimas con epT.I.P.S. box (autoclav. hasta 100 veces). | SA | 1 | 0.756 | https://www.eppendorf.com/int/imgdb/?size=XL&pn=0030076346 | 50-1000 µL | 130202 | 2950
07412409 | P0000428 | 0030076354 | 10372 | epTIPS Set, Epp.Quality, 50-1250µL, verde, 480puntas | Puntas epT.I.P.S.: fuerzas de inserción y eyección mínimas para máxima estanqueidad junto con pipetas Eppendorf. Óptima humectación, alta transparencia, máx. pureza gracias al estándar Eppendorf Quality, autoclavables, óptimas con epT.I.P.S. box (autoclav. hasta 100 veces). | SA | 1 | 0.855 | https://www.eppendorf.com/int/imgdb/?size=XL&pn=0030076354 | 50-1250 µL | 130202 | 2950
07412410 | P0000428 | 0030076362 | 10372 | epTIPS Set, Epp.Quality, 0.25-2.5mL, rojo, 240puntas | Puntas epT.I.P.S.: fuerzas de inserción y eyección mínimas para máxima estanqueidad junto con pipetas Eppendorf. Óptima humectación, alta transparencia, máx. pureza gracias al estándar Eppendorf Quality, autoclavables, óptimas con epT.I.P.S. box (autoclav. hasta 100 veces). | SA | 1 | 0.9 | https://www.eppendorf.com/int/imgdb/?size=XL&pn=0030076362 | 0.25-2.5 mL | 130202 | 2950
07412414 | P0000428 | 0030108400 | 10372 | Tubos, DNA LoBind®, 0.5 mL, PCR clean, incoloro, 500tubos | Eppendorf DNA LoBind Tubes maximizan la recuperación de muestras al reducir notablemente su adhesión a la superficie. Son ideales para proteómica o aplicaciones con concentraciones muy bajas de proteína, pues se recupera mucha más proteína y las enzimas permanecen activas. | SA | 500 | 0.324 | https://www.eppendorf.com/int/imgdb/?size=XL&pn=0030108400 | 0.5 mL | 040101 | 2951
07412415 | P0000428 | 0030108434 | 10372 | Tubos, Protein LoBind®, 0.5 mL, PCR clean, incoloro, 500tubos | Eppendorf Protein LoBind Tubes maximizan la recuperación de muestras al reducir notablemente su adhesión a la superficie. Son ideales para proteómica o aplicaciones con concentraciones muy bajas de proteína, pues se recupera mucha más proteína y las enzimas permanecen activas. | SA | 1 | 0.288 | https://www.eppendorf.com/int/imgdb/?size=XL&pn=0030108434 | 0.5 mL | 040101 | 2952
07412416 | P0000428 | 0030108442 | 10372 | Tubos, Protein LoBind®, 1.5 mL, PCR clean, incoloro, 500tubos | Eppendorf Protein LoBind Tubes maximizan la recuperación de muestras al reducir notablemente su adhesión a la superficie. Son ideales para proteómica o aplicaciones con concentraciones muy bajas de proteína, pues se recupera mucha más proteína y las enzimas permanecen activas. | SA | 1 | 0.6 | https://www.eppendorf.com/int/imgdb/?size=XL&pn=0030108442 | 1.5 mL | 040101 | 2952
07412417 | P0000428 | 0030108450 | 10372 | Tubos, Protein LoBind®, 2.0 mL, PCR clean, incoloro, 500tubos | Eppendorf Protein LoBind Tubes maximizan la recuperación de muestras al reducir notablemente su adhesión a la superficie. Son ideales para proteómica o aplicaciones con concentraciones muy bajas de proteína, pues se recupera mucha más proteína y las enzimas permanecen activas. | SA | 1 | 0.67 | https://www.eppendorf.com/int/imgdb/?size=XL&pn=0030108450 | 2.0 mL | 040101 | 2952
07412419 | P0000428 | 0030080408 | 10372 | Muestra mixta de tubos PCR clean y puntas, PCR clean | Los Eppendorf PCR Tubes son fáciles de abrir y permiten un cierre muy hermético que evita la evap. durante la PCR. Cumplen los estándares Eppendorf quality. Con grosor fino y superficie lisa, garantizan la transf. de calor eficiente y homog. a la muestra. | SA | 6 | 0.008 | https://www.eppendorf.com/int/imgdb/?size=XL&pn=0030080408 | - | 040101 | 2953
07412420 | P0000428 | 0030108191 | 10372 | DNA LoBind® Tubes, tapón a presión, 1.5 mL, PCR clean, incoloro, 5 tubos | Eppendorf DNA LoBind Tubes maximizan la recuperación de muestras al reducir notablemente su adhesión a la superficie. Son ideales para proteómica o aplicaciones con concentraciones muy bajas de proteína, pues se recupera mucha más proteína y las enzimas permanecen activas. | SA | 5 | 0.009 | https://www.eppendorf.com/int/imgdb/?size=XL&pn=0030108191 | 1.5 mL | 040101 | 2954
07412421 | P0000428 | 0030108205 | 10372 | Tubos, Protein LoBind®, 1.5 mL, PCR clean, incoloro, 5tubos | Eppendorf Protein LoBind Tubes maximizan la recuperación de muestras al reducir notablemente su adhesión a la superficie. Son ideales para proteómica o aplicaciones con concentraciones muy bajas de proteína, pues se recupera mucha más proteína y las enzimas permanecen activas. | SA | 5 | 0.009 | https://www.eppendorf.com/int/imgdb/?size=XL&pn=0030108205 | 1.5 mL | 040101 | 2955
07412422 | P0000428 | 0030118901 | 10372 | Conical Tubes, SnapTec™ cap, 25 mL, Epp.Quality, 72tubos | Eppendorf Conical Tubes 25 mL: este nuevo tubo cónico de 25 mL de Eppendorf, con tapa de rosca o con la innovadora tapa SnapTec® , para el manejo con una sola mano, facilita el almacenaje, reduce los riesgos de contaminación y los residuos de plástico | SA | 72 | 1.044 | https://www.eppendorf.com/int/imgdb/?size=XL&pn=0030118901 | 25 mL | 040101 | 2956
07412423 | P0000428 | 0030119398 | 10372 | Eppendorf Tubes, 5.0 mL, incoloro, 150tubos | Eppendorf Tubes 5,0 mL son ideales para trabajar con volúmenes de muestra medianos. Diseñados para un manejo sencillo, se ofrecen en versiones con tapa a presión (manejo con una sola mano) o tapa de rosca (agarre óptimo) y son seguros de usar hasta 25.000 × g. | SA | 150 | 0.81 | https://www.eppendorf.com/int/imgdb/?size=XL&pn=0030119398 | 5.0 mL | 040101 | 2957
07412424 | P0000428 | 0030122399 | 10372 | Conical Tubes 15/50 mL, incoloro, 50tubos | Los Eppendorf Conical Tubes de 15 y 50 mL se abren y cierran fácilmente con una sola mano. El cierre hermético minimiza la pérdida de muestras, convirtiéndolos en la solución ideal para aplic. de cultivo y biología celular y prep. de muestras en microb. y biología molecular. | SA | 50 | 2.79 | https://www.eppendorf.com/int/imgdb/?size=XL&pn=0030122399 | 15-50 mL | 151101 | 2958
07412425 | P0000428 | 0030122909 | 10372 | Conical Tubes, screw cap, 25 mL, estéril, PCR clean, 96tubos | Eppendorf Conical Tubes 25 mL: este nuevo tubo cónico de 25 mL de Eppendorf, con tapa de rosca o con la innovadora tapa SnapTec® , para el manejo con una sola mano, facilita el almacenaje, reduce los riesgos de contaminación y los residuos de plástico | SA | 96 | 0.828 | https://www.eppendorf.com/int/imgdb/?size=XL&pn=0030122909 | 25 mL | 151101 | 2959
07412426 | P0000428 | 0030122917 | 10372 | Tubos de 25 mL, 25 mL, Epp.Quality | Eppendorf Conical Tubes 25 mL: este nuevo tubo cónico de 25 mL de Eppendorf, con tapa de rosca o con la innovadora tapa SnapTec® , para el manejo con una sola mano, facilita el almacenaje, reduce los riesgos de contaminación y los residuos de plástico | SA | 1 | 1.079 | https://www.eppendorf.com/int/imgdb/?size=XL&pn=0030122917 | 25 mL | 151101 | 2960
07412427 | P0000428 | 0030123433 | 10372 | Eppendorf Safe-Lock Tubes, 0.5 mL, PCR clean, 25 tubos | Eppendorf Safe-Lock Tubes: su tapa articulada protege contra apertura accid. Sin fugas al incubar y almacenar. Seguridad de las muestras y del usuario al trabajar con muestras de ADN, tóxicas/radioact. y costosas. Eppedorf Quality, PCR clean, Biopur, Eppendorf Forensic DNA Grade | SA | 25 | 0.017 | https://www.eppendorf.com/int/imgdb/?size=XL&pn=0030123433 | 0.5 mL | 040101 | 2961
07412428 | P0000428 | 0030123441 | 10372 | Eppendorf Safe-Lock Tubes, 1.5 mL, PCR clean, 25 tubos | Eppendorf Safe-Lock Tubes: su tapa articulada protege contra apertura accid. Sin fugas al incubar y almacenar. Seguridad de las muestras y del usuario al trabajar con muestras de ADN, tóxicas/radioact. y costosas. Eppedorf Quality, PCR clean, Biopur, Eppendorf Forensic DNA Grade | SA | 25 | 0.027 | https://www.eppendorf.com/int/imgdb/?size=XL&pn=0030123441 | 1.5 mL | 040101 | 2961
07412429 | P0000428 | 0030123450 | 10372 | Eppendorf Safe-Lock Tubes, 2.0 mL, PCR clean, 25 tubos | Eppendorf Safe-Lock Tubes: su tapa articulada protege contra apertura accid. Sin fugas al incubar y almacenar. Seguridad de las muestras y del usuario al trabajar con muestras de ADN, tóxicas/radioact. y costosas. Eppedorf Quality, PCR clean, Biopur, Eppendorf Forensic DNA Grade | SA | 25 | 0.018 | https://www.eppendorf.com/int/imgdb/?size=XL&pn=0030123450 | 2.0 mL | 040101 | 2961
07412430 | P0000428 | 0030123468 | 10372 | DNA LoBind® Tubes, tapón a presión, 1.5 mL, PCR clean, incoloro, 25 tubos | Eppendorf DNA LoBind Tubes maximizan la recuperación de muestras al reducir notablemente su adhesión a la superficie. Son ideales para proteómica o aplicaciones con concentraciones muy bajas de proteína, pues se recupera mucha más proteína y las enzimas permanecen activas. | SA | 25 | 0.027 | https://www.eppendorf.com/int/imgdb/?size=XL&pn=0030123468 | 1.5 mL | 040101 | 2962
07412431 | P0000428 | 0030123476 | 10372 | Tubos, Protein LoBind®, 1.5 mL, PCR clean, incoloro, 25tubos | Eppendorf Protein LoBind Tubes maximizan la recuperación de muestras al reducir notablemente su adhesión a la superficie. Son ideales para proteómica o aplicaciones con concentraciones muy bajas de proteína, pues se recupera mucha más proteína y las enzimas permanecen activas. | SA | 25 | 0.027 | https://www.eppendorf.com/int/imgdb/?size=XL&pn=0030123476 | 1.5 mL | 040101 | 2963
07412432 | P0000428 | 0030123484 | 10372 | Tubos, Protein LoBind®, 0.5 mL, PCR clean, incoloro, 25tubos | Eppendorf Protein LoBind Tubes maximizan la recuperación de muestras al reducir notablemente su adhesión a la superficie. Son ideales para proteómica o aplicaciones con concentraciones muy bajas de proteína, pues se recupera mucha más proteína y las enzimas permanecen activas. | SA | 25 | 0.017 | https://www.eppendorf.com/int/imgdb/?size=XL&pn=0030123484 | 0.5 mL | 040101 | 2963
07412433 | P0000428 | 0030123492 | 10372 | Safe-Lock Tubes, 1.5 mL, PCR clean, 5tubos | Eppendorf Safe-Lock Tubes: su tapa articulada protege contra apertura accid. Sin fugas al incubar y almacenar. Seguridad de las muestras y del usuario al trabajar con muestras de ADN, tóxicas/radioact. y costosas. Eppedorf Quality, PCR clean, Biopur, Eppendorf Forensic DNA Grade | SA | 5 | 0.009 | https://www.eppendorf.com/int/imgdb/?size=XL&pn=0030123492 | 1.5 mL | 040101 | 2964
07412434 | P0000428 | 0030123506 | 10372 | Eppendorf Safe-Lock Tubes, 0.5 mL, PCR clean, 5 tubos | Eppendorf Safe-Lock Tubes: su tapa articulada protege contra apertura accid. Sin fugas al incubar y almacenar. Seguridad de las muestras y del usuario al trabajar con muestras de ADN, tóxicas/radioact. y costosas. Eppedorf Quality, PCR clean, Biopur, Eppendorf Forensic DNA Grade | SA | 5 | 0.009 | https://www.eppendorf.com/int/imgdb/?size=XL&pn=0030123506 | 0.5 mL | 040101 | 2965
07412435 | P0000428 | 0030123514 | 10372 | Eppendorf Safe-Lock Tubes, 1.5 mL, PCR clean, 5 tubos | Eppendorf Safe-Lock Tubes: su tapa articulada protege contra apertura accid. Sin fugas al incubar y almacenar. Seguridad de las muestras y del usuario al trabajar con muestras de ADN, tóxicas/radioact. y costosas. Eppedorf Quality, PCR clean, Biopur, Eppendorf Forensic DNA Grade | SA | 5 | 0.009 | https://www.eppendorf.com/int/imgdb/?size=XL&pn=0030123514 | 1.5 mL | 040101 | 2965
07412436 | P0000428 | 0030123522 | 10372 | Eppendorf Safe-Lock Tubes, 2.0 mL, PCR clean, 5 tubos | Eppendorf Safe-Lock Tubes: su tapa articulada protege contra apertura accid. Sin fugas al incubar y almacenar. Seguridad de las muestras y del usuario al trabajar con muestras de ADN, tóxicas/radioact. y costosas. Eppedorf Quality, PCR clean, Biopur, Eppendorf Forensic DNA Grade | SA | 5 | 0.01 | https://www.eppendorf.com/int/imgdb/?size=XL&pn=0030123522 | 2.0 mL | 040101 | 2965
07412437 | P0000428 | 0030123530 | 10372 | Eppendorf Tubes® 3810X, 1.5 mL, PCR clean, 5 tubos | Los Eppendorf Tubes® 3810X están hechos de PP ultrapuro con diseño ergonómico para un fácil manejo con una sola mano. Son ideales para preparar, centrifugar (hasta 30000 × g) o almacenar muestras y para todos los procesos de biología molecular, química y bioquímica. | SA | 5 | 0.009 | https://www.eppendorf.com/int/imgdb/?size=XL&pn=0030123530 | 1.5 mL | 040101 | 2966
07412441 | P0000428 | 0030129768 | 10372 | twin.tec Trace PCR Plates, con faldón, 150 µL, PCR clean, incoloro, 25 placas | Descubra nuestra nueva placa twin.tec® Trace PCR Plates con ergonomía y trazabilidad mejoradas. Estas placas de microtitulación son la elección perfecta para aplicaciones de alto rendimiento, flujos de trabajo automatizados y procesos estandarizados. | SA | 25 | 0.754 | https://www.eppendorf.com/int/imgdb/?size=XL&pn=0030129768 | 150 µL | 040201 | 2967
07412442 | P0000428 | 0030129776 | 10372 | twin.tec Trace 96,skirt,crystblue,25pcs | Descubra nuestra nueva placa twin.tec® Trace PCR Plates con ergonomía y trazabilidad mejoradas. Estas placas de microtitulación son la elección perfecta para aplicaciones de alto rendimiento, flujos de trabajo automatizados y procesos estandarizados. | SA | 25 | 0.828 | https://www.eppendorf.com/int/imgdb/?size=XL&pn=0030129776 | - | 040201 | 2968
07412443 | P0000428 | 0030129784 | 10372 | twin.tec Trace PCR Plates, con faldón, 150 µL, PCR clean, fucsia, 25 placas | Descubra nuestra nueva placa twin.tec® Trace PCR Plates con ergonomía y trazabilidad mejoradas. Estas placas de microtitulación son la elección perfecta para aplicaciones de alto rendimiento, flujos de trabajo automatizados y procesos estandarizados. | SA | 25 | 0.754 | https://www.eppendorf.com/int/imgdb/?size=XL&pn=0030129784 | 150 µL | 040201 | 2969
07412455 | P0000428 | 5452000069 | 10372 | MiniSpin® IVD, Rotor F-45-12-11, teclado, 230V | Con Eppendorf MiniSpin y MiniSpin plus no es necesario compartir. El tamaño de estas potentes centrífugas permite que cada estación pueda tener una. Las piezas clave son de metal para máx. seguridad. La MiniSpin plus es suficientemente rápida para separaciones de biol. molecular. | PC | 1 | 4.1 | https://www.eppendorf.com/int/imgdb/?size=XL&pn=5452000069 | 230 V | 100903 | 2970
07412456 | P0000428 | 5453000062 | 10372 | MiniSpin® plus IVD, Rotor F-45-12-11, teclado, 230V | Con Eppendorf MiniSpin y MiniSpin plus no es necesario compartir. El tamaño de estas potentes centrífugas permite que cada estación pueda tener una. Las piezas clave son de metal para máx. seguridad. La MiniSpin plus es suficientemente rápida para separaciones de biol. molecular. | PC | 1 | 4.1 | https://www.eppendorf.com/int/imgdb/?size=XL&pn=5453000062 | 230 V | 100903 | 2971
07412457 | P0000428 | 5427000062 | 10372 | Centr.5430 IVD, sin rotor, teclado, 230V | Las Centrifuge 5430 y 5430 R combinan el pequeño tamaño de una microcentrífuga con la versatilidad de una centrífuga multipropósito. Son muy compactas, pueden alojar rotores para microplacas y tubos cónicos de 15/50 mL, tubos Eppendorf y tiras PCR. | PC | 1 | 29 | https://www.eppendorf.com/int/imgdb/?size=XL&pn=5427000062 | 230 V | 100901 | 2972
07412458 | P0000428 | 5427000151 | 10372 | Centrifuge 5430 IVD, 230V | Las Centrifuge 5430 y 5430 R combinan el pequeño tamaño de una microcentrífuga con la versatilidad de una centrífuga multipropósito. Son muy compactas, pueden alojar rotores para microplacas y tubos cónicos de 15/50 mL, tubos Eppendorf y tiras PCR. | EA | 1 | 35.5 | https://www.eppendorf.com/int/imgdb/?size=XL&pn=5427000151 | 230 V | 100901 | 2973
07412459 | P0000428 | 5427000267 | 10372 | Centr.5430 IVD, rotor FA-45-30-11, teclado, 230V | Las Centrifuge 5430 y 5430 R combinan el pequeño tamaño de una microcentrífuga con la versatilidad de una centrífuga multipropósito. Son muy compactas, pueden alojar rotores para microplacas y tubos cónicos de 15/50 mL, tubos Eppendorf y tiras PCR. | PC | 1 | 30.8 | https://www.eppendorf.com/int/imgdb/?size=XL&pn=5427000267 | 230 V | 100901 | 2974
07412460 | P0000428 | 5427000461 | 10372 | Centr.5430 IVD, rotor FA-45-30-11, botones, 230V | Las Centrifuge 5430 y 5430 R combinan el pequeño tamaño de una microcentrífuga con la versatilidad de una centrífuga multipropósito. Son muy compactas, pueden alojar rotores para microplacas y tubos cónicos de 15/50 mL, tubos Eppendorf y tiras PCR. | PC | 1 | 30.8 | https://www.eppendorf.com/int/imgdb/?size=XL&pn=5427000461 | 230 V | 100901 | 2974
07412461 | P0000428 | 5427000666 | 10372 | Centr.5430 IVD, sin rotor, botones, 230V | Las Centrifuge 5430 y 5430 R combinan el pequeño tamaño de una microcentrífuga con la versatilidad de una centrífuga multipropósito. Son muy compactas, pueden alojar rotores para microplacas y tubos cónicos de 15/50 mL, tubos Eppendorf y tiras PCR. | PC | 1 | 29 | https://www.eppendorf.com/int/imgdb/?size=XL&pn=5427000666 | 230 V | 100901 | 2974
07412463 | P0000428 | 5428000066 | 10372 | Centr.5430R IVD, rotor FA-45-30-11, teclado, refrigerado, 230V | Las Centrifuge 5430 y 5430 R combinan el pequeño tamaño de una microcentrífuga con la versatilidad de una centrífuga multipropósito. Son muy compactas, pueden alojar rotores para microplacas y tubos cónicos de 15/50 mL, tubos Eppendorf y tiras PCR. | PC | 1 | 57 | https://www.eppendorf.com/int/imgdb/?size=XL&pn=5428000066 | 230 V | 100901 | 2974
07412464 | P0000428 | 5428000260 | 10372 | Centr.5430R IVD, sin rotor, teclado, refrigerado, 230V | Las Centrifuge 5430 y 5430 R combinan el pequeño tamaño de una microcentrífuga con la versatilidad de una centrífuga multipropósito. Son muy compactas, pueden alojar rotores para microplacas y tubos cónicos de 15/50 mL, tubos Eppendorf y tiras PCR. | PC | 1 | 49.5 | https://www.eppendorf.com/int/imgdb/?size=XL&pn=5428000260 | 230 V | 100901 | 2974
07412465 | P0000428 | 5428000465 | 10372 | Centr.5430R IVD, rotor FA-45-30-11, botones, refrigerado, 230V | Las Centrifuge 5430 y 5430 R combinan el pequeño tamaño de una microcentrífuga con la versatilidad de una centrífuga multipropósito. Son muy compactas, pueden alojar rotores para microplacas y tubos cónicos de 15/50 mL, tubos Eppendorf y tiras PCR. | PC | 1 | 57 | https://www.eppendorf.com/int/imgdb/?size=XL&pn=5428000465 | 230 V | 100901 | 2974
07412466 | P0000428 | 5428000660 | 10372 | Centr.5430R IVD, sin rotor, botones, refrigerado, 230V | Las Centrifuge 5430 y 5430 R combinan el pequeño tamaño de una microcentrífuga con la versatilidad de una centrífuga multipropósito. Son muy compactas, pueden alojar rotores para microplacas y tubos cónicos de 15/50 mL, tubos Eppendorf y tiras PCR. | PC | 1 | 49.5 | https://www.eppendorf.com/int/imgdb/?size=XL&pn=5428000660 | 230 V | 100901 | 2974
07412467 | P0000428 | 5401000064 | 10372 | Centr.5418R IVD, rotor FA-45-18-11, botones, refrigerado, 230V | La Centrifuge 5418 R es una centrífuga de 18 pos. diseñada para capacidades bajas con tubos y Microtainer de 1,5 – 2,0 mL. Muy compacta, con acceso bajo y muy silenciosa, puede centrifugar hasta a 16873 × g: ideal para apl. estándar de biol. molecular. | EA | 1 | 22.5 | https://www.eppendorf.com/int/imgdb/?size=XL&pn=5401000064 | 230 V | 100901 | 2974
07412471 | P0000428 | 5452000060 | 10372 | MiniSpin®, Rotor F-45-12-11, teclado, 230V | Con Eppendorf MiniSpin y MiniSpin plus no es necesario compartir. El tamaño de estas potentes centrífugas permite que cada estación pueda tener una. Las piezas clave son de metal para máx. seguridad. La MiniSpin plus es suficientemente rápida para separaciones de biol. molecular. | EA | 1 | 4.5 | https://www.eppendorf.com/int/imgdb/?size=XL&pn=5452000060 | 230 V | 100903 | 2975
07412472 | P0000428 | 5453000060 | 10372 | MiniSpin® plus, Rotor F-45-12-11, teclado, 230V | Con Eppendorf MiniSpin y MiniSpin plus no es necesario compartir. El tamaño de estas potentes centrífugas permite que cada estación pueda tener una. Las piezas clave son de metal para máx. seguridad. La MiniSpin plus es suficientemente rápida para separaciones de biol. molecular. | EA | 1 | 4.23 | https://www.eppendorf.com/int/imgdb/?size=XL&pn=5453000060 | 230 V | 100903 | 2976
07412473 | P0000428 | 5427000060 | 10372 | Centrifuge 5430, teclado, sin refrigeración, sin rotor, 230 V/50 – 60 Hz (GB) | Las Centrifuge 5430 y 5430 R combinan el pequeño tamaño de una microcentrífuga con la versatilidad de una centrífuga multipropósito. Son muy compactas, pueden alojar rotores para microplacas y tubos cónicos de 15/50 mL, tubos Eppendorf y tiras PCR. | PC | 1 | 29 | https://www.eppendorf.com/int/imgdb/?size=XL&pn=5427000060 | 60 Hz | 100901 | 2977
07412475 | P0000428 | 5427000186 | 10372 | Centr.5430, rotor A-2-MTP, botones, 230V | Las Centrifuge 5430 y 5430 R combinan el pequeño tamaño de una microcentrífuga con la versatilidad de una centrífuga multipropósito. Son muy compactas, pueden alojar rotores para microplacas y tubos cónicos de 15/50 mL, tubos Eppendorf y tiras PCR. | EA | 1 | 35 | https://www.eppendorf.com/int/imgdb/?size=XL&pn=5427000186 | 230 V | 100901 | 2978
07412476 | P0000428 | 5427000260 | 10372 | Centr.5430, rotor FA-45-30-11, teclado, 230V | Las Centrifuge 5430 y 5430 R combinan el pequeño tamaño de una microcentrífuga con la versatilidad de una centrífuga multipropósito. Son muy compactas, pueden alojar rotores para microplacas y tubos cónicos de 15/50 mL, tubos Eppendorf y tiras PCR. | EA | 1 | 31.5 | https://www.eppendorf.com/int/imgdb/?size=XL&pn=5427000260 | 230 V | 100901 | 2978
07412477 | P0000428 | 5427000465 | 10372 | Centr.5430, rotor FA-45-30-11, botones, 230V | Las Centrifuge 5430 y 5430 R combinan el pequeño tamaño de una microcentrífuga con la versatilidad de una centrífuga multipropósito. Son muy compactas, pueden alojar rotores para microplacas y tubos cónicos de 15/50 mL, tubos Eppendorf y tiras PCR. | PC | 1 | 31.5 | https://www.eppendorf.com/int/imgdb/?size=XL&pn=5427000465 | 230 V | 100901 | 2978
07412478 | P0000428 | 5427000660 | 10372 | Centr.5430, sin rotor, botones, 230V | Las Centrifuge 5430 y 5430 R combinan el pequeño tamaño de una microcentrífuga con la versatilidad de una centrífuga multipropósito. Son muy compactas, pueden alojar rotores para microplacas y tubos cónicos de 15/50 mL, tubos Eppendorf y tiras PCR. | PC | 1 | 30.6 | https://www.eppendorf.com/int/imgdb/?size=XL&pn=5427000660 | 230 V | 100901 | 2978
07412479 | P0000428 | 5428000060 | 10372 | Centr.5430R, rotor FA-45-30-11, teclado, refrigerado, 230V | Las Centrifuge 5430 y 5430 R combinan el pequeño tamaño de una microcentrífuga con la versatilidad de una centrífuga multipropósito. Son muy compactas, pueden alojar rotores para microplacas y tubos cónicos de 15/50 mL, tubos Eppendorf y tiras PCR. | PC | 1 | 57 | https://www.eppendorf.com/int/imgdb/?size=XL&pn=5428000060 | 230 V | 100901 | 2978
07412480 | P0000428 | 5428000255 | 10372 | Centrifuge 5430 R, teclado, refrigerada, sin rotor, 230 V/50 – 60 Hz (GB) | Las Centrifuge 5430 y 5430 R combinan el pequeño tamaño de una microcentrífuga con la versatilidad de una centrífuga multipropósito. Son muy compactas, pueden alojar rotores para microplacas y tubos cónicos de 15/50 mL, tubos Eppendorf y tiras PCR. | PC | 1 | 49.5 | https://www.eppendorf.com/int/imgdb/?size=XL&pn=5428000255 | 60 Hz | 100901 | 2979
07412481 | P0000428 | 5428000460 | 10372 | Centr.5430R, rotor FA-45-30-11, botones, refrigerado, 230V | Las Centrifuge 5430 y 5430 R combinan el pequeño tamaño de una microcentrífuga con la versatilidad de una centrífuga multipropósito. Son muy compactas, pueden alojar rotores para microplacas y tubos cónicos de 15/50 mL, tubos Eppendorf y tiras PCR. | PC | 1 | 57 | https://www.eppendorf.com/int/imgdb/?size=XL&pn=5428000460 | 230 V | 100901 | 2980
07412482 | P0000428 | 5428000655 | 10372 | Centr.5430R, sin rotor, botones, refrigerado, 230V | Las Centrifuge 5430 y 5430 R combinan el pequeño tamaño de una microcentrífuga con la versatilidad de una centrífuga multipropósito. Son muy compactas, pueden alojar rotores para microplacas y tubos cónicos de 15/50 mL, tubos Eppendorf y tiras PCR. | PC | 1 | 49.5 | https://www.eppendorf.com/int/imgdb/?size=XL&pn=5428000655 | 230 V | 100901 | 2980
07412483 | P0000428 | 5401000060 | 10372 | Centr.5418R, rotor FA-45-18-11, botones, refrigerado, 230V | La Centrifuge 5418 R es una centrífuga de 18 pos. diseñada para capacidades bajas con tubos y Microtainer de 1,5 – 2,0 mL. Muy compacta, con acceso bajo y muy silenciosa, puede centrifugar hasta a 16873 × g: ideal para apl. estándar de biol. molecular. | EA | 1 | 22.5 | https://www.eppendorf.com/int/imgdb/?size=XL&pn=5401000060 | 230 V | 100901 | 2980
07412488 | P0000428 | 5405000166 | 10372 | Centr.5425, rotor FA-24x2, teclado, 230V | Centrifuge 5425 y 5425 R ofrecen manejo ergonóm. y 6 rotores con vel. máx. de hasta 21.300 × g, cubriendo todas las aplicaciones de biol. mol. en tubos de 0,2 – 5 mL. Para muestras sensibles a la temp., la Centrifuge R refrigerada permite un control preciso de temp. | EA | 1 | 16.6 | https://www.eppendorf.com/int/imgdb/?size=XL&pn=5405000166 | 230 V | 100901 | 2980
07412489 | P0000428 | 5405000174 | 10372 | Centrifuge 5425/5425 R, botones, 230V | Centrifuge 5425 y kit de rotor de 1,5/2 mL ideales para kits de purif. de ácidos nucl. basados en columnas de centr. con múlt. pasos y frecuentes cambios de recipientes, como los de prod. de antígenos diana, la prep. de muestras de secuenc. y la human. de anticuerpos. | EA | 1 | 17 | https://www.eppendorf.com/int/imgdb/?size=XL&pn=5405000174 | 230 V | 100901 | 2981
07412490 | P0000428 | 5405000182 | 10372 | Centrifuge 5425/5425 R, botones, 230V | Centrifuge 5425 y kit de rotor de 1,5/2 mL ideales para kits de purif. de ácidos nucl. basados en columnas de centr. con múlt. pasos y frecuentes cambios de recipientes, como los de prod. de antígenos diana, la prep. de muestras de secuenc. y la human. de anticuerpos. | EA | 1 | 21 | https://www.eppendorf.com/int/imgdb/?size=XL&pn=5405000182 | 230 V | 100901 | 2981
07412491 | P0000428 | 5405000360 | 10372 | Centrifuge 5425, teclado, sin refrigeración, sin rotor, 230 V/50 – 60 Hz (GB) | Centrifuge 5425 y 5425 R ofrecen manejo ergonóm. y 6 rotores con vel. máx. de hasta 21.300 × g, cubriendo todas las aplicaciones de biol. mol. en tubos de 0,2 – 5 mL. Para muestras sensibles a la temp., la Centrifuge R refrigerada permite un control preciso de temp. | EA | 1 | 15.8 | https://www.eppendorf.com/int/imgdb/?size=XL&pn=5405000360 | 60 Hz | 100901 | 2981
07412492 | P0000428 | 5405000565 | 10372 | Centr.5425, rotor FA-24x2, botones, 230V | Centrifuge 5425 y 5425 R ofrecen manejo ergonóm. y 6 rotores con vel. máx. de hasta 21.300 × g, cubriendo todas las aplicaciones de biol. mol. en tubos de 0,2 – 5 mL. Para muestras sensibles a la temp., la Centrifuge R refrigerada permite un control preciso de temp. | EA | 1 | 16.6 | https://www.eppendorf.com/int/imgdb/?size=XL&pn=5405000565 | 230 V | 100901 | 2982
07412493 | P0000428 | 5405000760 | 10372 | Centr.5425, sin rotor, botones, 230V | Centrifuge 5425 y 5425 R ofrecen manejo ergonóm. y 6 rotores con vel. máx. de hasta 21.300 × g, cubriendo todas las aplicaciones de biol. mol. en tubos de 0,2 – 5 mL. Para muestras sensibles a la temp., la Centrifuge R refrigerada permite un control preciso de temp. | EA | 1 | 15.8 | https://www.eppendorf.com/int/imgdb/?size=XL&pn=5405000760 | 230 V | 100901 | 2982
07412494 | P0000428 | 5420000164 | 10372 | Centr.5420, rotor FA-24x2, teclado, 230V | La Eppendorf Centrifuge 5420 ofrece una capacidad de 24 posiciones en un diseño compacto y apoya aplicaciones de purificación de ácidos nucleicos y extracción de gel. | EA | 1 | 13.5 | https://www.eppendorf.com/int/imgdb/?size=XL&pn=5420000164 | 230 V | 100901 | 2982
07412495 | P0000428 | 5420000369 | 10372 | Centrifuge 5420, teclado, sin refrigeración, sin rotor, 230 V/50 – 60 Hz (GB) | La Eppendorf Centrifuge 5420 ofrece una capacidad de 24 posiciones en un diseño compacto y apoya aplicaciones de purificación de ácidos nucleicos y extracción de gel. | EA | 1 | 12.95 | https://www.eppendorf.com/int/imgdb/?size=XL&pn=5420000369 | 60 Hz | 100901 | 2983
07412496 | P0000428 | 5420000067 | 10372 | Centr.5420 IVD, rotor FA-24x2, teclado, 230V | La Eppendorf Centrifuge 5420 ofrece una capacidad de 24 posiciones en un diseño compacto y apoya aplicaciones de purificación de ácidos nucleicos y extracción de gel. | EA | 1 | 13.5 | https://www.eppendorf.com/int/imgdb/?size=XL&pn=5420000067 | 230 V | 100901 | 2984
07412497 | P0000428 | 5420000261 | 10372 | Centr.5420 IVD, sin rotor, teclado, 230V | La Eppendorf Centrifuge 5420 ofrece una capacidad de 24 posiciones en un diseño compacto y apoya aplicaciones de purificación de ácidos nucleicos y extracción de gel. | EA | 1 | 12.95 | https://www.eppendorf.com/int/imgdb/?size=XL&pn=5420000261 | 230 V | 100901 | 2984
07412498 | P0000428 | 5405000069 | 10372 | Centr.5425 IVD, rotor FA-24x2, teclado, 230V | Centrifuge 5425 y 5425 R ofrecen manejo ergonóm. y 6 rotores con vel. máx. de hasta 21.300 × g, cubriendo todas las aplicaciones de biol. mol. en tubos de 0,2 – 5 mL. Para muestras sensibles a la temp., la Centrifuge R refrigerada permite un control preciso de temp. | EA | 1 | 16.6 | https://www.eppendorf.com/int/imgdb/?size=XL&pn=5405000069 | 230 V | 100901 | 2984
07412499 | P0000428 | 5405000158 | 10372 | Centrifuge 5425/5425 R, botones, 230V | Centrifuge 5425 y 5425 R ofrecen manejo ergonóm. y 6 rotores con vel. máx. de hasta 21.300 × g, cubriendo todas las aplicaciones de biol. mol. en tubos de 0,2 – 5 mL. Para muestras sensibles a la temp., la Centrifuge R refrigerada permite un control preciso de temp. | EA | 1 | 20 | https://www.eppendorf.com/int/imgdb/?size=XL&pn=5405000158 | 230 V | 100901 | 2985
07412500 | P0000428 | 5405000263 | 10372 | Centr.5425 IVD, sin rotor, teclado, 230V | Centrifuge 5425 y 5425 R ofrecen manejo ergonóm. y 6 rotores con vel. máx. de hasta 21.300 × g, cubriendo todas las aplicaciones de biol. mol. en tubos de 0,2 – 5 mL. Para muestras sensibles a la temp., la Centrifuge R refrigerada permite un control preciso de temp. | EA | 1 | 15.8 | https://www.eppendorf.com/int/imgdb/?size=XL&pn=5405000263 | 230 V | 100901 | 2986
07412501 | P0000428 | 5405000468 | 10372 | Centr.5425 IVD, rotor FA-24x2, botones, 230V | Centrifuge 5425 y 5425 R ofrecen manejo ergonóm. y 6 rotores con vel. máx. de hasta 21.300 × g, cubriendo todas las aplicaciones de biol. mol. en tubos de 0,2 – 5 mL. Para muestras sensibles a la temp., la Centrifuge R refrigerada permite un control preciso de temp. | EA | 1 | 16.6 | https://www.eppendorf.com/int/imgdb/?size=XL&pn=5405000468 | 230 V | 100901 | 2986
07412502 | P0000428 | 5405000662 | 10372 | Centr.5425 IVD, sin rotor, botones, 230V | Centrifuge 5425 y 5425 R ofrecen manejo ergonóm. y 6 rotores con vel. máx. de hasta 21.300 × g, cubriendo todas las aplicaciones de biol. mol. en tubos de 0,2 – 5 mL. Para muestras sensibles a la temp., la Centrifuge R refrigerada permite un control preciso de temp. | EA | 1 | 15.8 | https://www.eppendorf.com/int/imgdb/?size=XL&pn=5405000662 | 230 V | 100901 | 2986
07412503 | P0000428 | 5406000160 | 10372 | Centr.5425R, rotor FA-24x2, refrigerado, teclado, 230V | La nueva Eppendorf Centrifuge 5425 R de 24–pos., con su excelente refrigeración, sus 6 rotores, vel. máx. de 21300 × g y manejo ergonómico, es la mejor opción para la separación de muestras sensibles a la temperatura de 0,2 – 5 mL. | EA | 1 | 23.13 | https://www.eppendorf.com/int/imgdb/?size=XL&pn=5406000160 | 230 V | 100901 | 2986
07412504 | P0000428 | 5406000313 | 10372 | Centrifuge 5425 R, teclado, refrigerada, sin rotor, 230 V/50 – 60 Hz (EU) | La nueva Eppendorf Centrifuge 5425 R de 24–pos., con su excelente refrigeración, sus 6 rotores, vel. máx. de 21300 × g y manejo ergonómico, es la mejor opción para la separación de muestras sensibles a la temperatura de 0,2 – 5 mL. | EA | 1 | 22.23 | https://www.eppendorf.com/int/imgdb/?size=XL&pn=5406000313 | 60 Hz | 100901 | 2987
07412505 | P0000428 | 5406000364 | 10372 | Centrifuge 5425 R, teclado, refrigerada, sin rotor, 230 V/50 – 60 Hz (GB) | La nueva Eppendorf Centrifuge 5425 R de 24–pos., con su excelente refrigeración, sus 6 rotores, vel. máx. de 21300 × g y manejo ergonómico, es la mejor opción para la separación de muestras sensibles a la temperatura de 0,2 – 5 mL. | EA | 1 | 22.32 | https://www.eppendorf.com/int/imgdb/?size=XL&pn=5406000364 | 60 Hz | 100901 | 2987
07412506 | P0000428 | 5406000569 | 10372 | Centr.5425R, rotor FA-24x2, refrigerado, botones, 230V | La nueva Eppendorf Centrifuge 5425 R de 24–pos., con su excelente refrigeración, sus 6 rotores, vel. máx. de 21300 × g y manejo ergonómico, es la mejor opción para la separación de muestras sensibles a la temperatura de 0,2 – 5 mL. | EA | 1 | 23.13 | https://www.eppendorf.com/int/imgdb/?size=XL&pn=5406000569 | 230 V | 100901 | 2988
07412507 | P0000428 | 5406000712 | 10372 | Centr.5425R, sin rotor, refrigerado, botones, 230V | La nueva Eppendorf Centrifuge 5425 R de 24–pos., con su excelente refrigeración, sus 6 rotores, vel. máx. de 21300 × g y manejo ergonómico, es la mejor opción para la separación de muestras sensibles a la temperatura de 0,2 – 5 mL. | EA | 1 | 22 | https://www.eppendorf.com/int/imgdb/?size=XL&pn=5406000712 | 230 V | 100901 | 2988
07412508 | P0000428 | 5406000763 | 10372 | Centr.5425R, sin rotor, refrigerado, botones, 230V | La nueva Eppendorf Centrifuge 5425 R de 24–pos., con su excelente refrigeración, sus 6 rotores, vel. máx. de 21300 × g y manejo ergonómico, es la mejor opción para la separación de muestras sensibles a la temperatura de 0,2 – 5 mL. | EA | 1 | 22 | https://www.eppendorf.com/int/imgdb/?size=XL&pn=5406000763 | 230 V | 100901 | 2988
07412509 | P0000428 | 5406000011 | 10372 | Centr.5425R IVD, rotor FA-24x2, refrigerado, teclado, 230V | La nueva Eppendorf Centrifuge 5425 R de 24–pos., con su excelente refrigeración, sus 6 rotores, vel. máx. de 21300 × g y manejo ergonómico, es la mejor opción para la separación de muestras sensibles a la temperatura de 0,2 – 5 mL. | EA | 1 | 24 | https://www.eppendorf.com/int/imgdb/?size=XL&pn=5406000011 | 230 V | 100901 | 2988
07412510 | P0000428 | 5406000062 | 10372 | Centr.5425R IVD, rotor FA-24x2, refrigerado, teclado, 230V | La nueva Eppendorf Centrifuge 5425 R de 24–pos., con su excelente refrigeración, sus 6 rotores, vel. máx. de 21300 × g y manejo ergonómico, es la mejor opción para la separación de muestras sensibles a la temperatura de 0,2 – 5 mL. | EA | 1 | 24 | https://www.eppendorf.com/int/imgdb/?size=XL&pn=5406000062 | 230 V | 100901 | 2988
07412511 | P0000428 | 5406000216 | 10372 | Centr.5425R IVD, sin rotor, refrigerado, teclado, 230V | La nueva Eppendorf Centrifuge 5425 R de 24–pos., con su excelente refrigeración, sus 6 rotores, vel. máx. de 21300 × g y manejo ergonómico, es la mejor opción para la separación de muestras sensibles a la temperatura de 0,2 – 5 mL. | EA | 1 | 22 | https://www.eppendorf.com/int/imgdb/?size=XL&pn=5406000216 | 230 V | 100901 | 2988
07412512 | P0000428 | 5406000267 | 10372 | Centr.5425R IVD, sin rotor, refrigerado, teclado, 230V | La nueva Eppendorf Centrifuge 5425 R de 24–pos., con su excelente refrigeración, sus 6 rotores, vel. máx. de 21300 × g y manejo ergonómico, es la mejor opción para la separación de muestras sensibles a la temperatura de 0,2 – 5 mL. | EA | 1 | 22.5 | https://www.eppendorf.com/int/imgdb/?size=XL&pn=5406000267 | 230 V | 100901 | 2988
07412513 | P0000428 | 5406000410 | 10372 | Centr.5425R IVD, rotor FA-24x2, refrigerado, botones, 230V | La nueva Eppendorf Centrifuge 5425 R de 24–pos., con su excelente refrigeración, sus 6 rotores, vel. máx. de 21300 × g y manejo ergonómico, es la mejor opción para la separación de muestras sensibles a la temperatura de 0,2 – 5 mL. | EA | 1 | 24 | https://www.eppendorf.com/int/imgdb/?size=XL&pn=5406000410 | 230 V | 100901 | 2988
07412514 | P0000428 | 5406000461 | 10372 | Centr.5425R IVD, rotor FA-24x2, refrigerado, botones, 230V | La nueva Eppendorf Centrifuge 5425 R de 24–pos., con su excelente refrigeración, sus 6 rotores, vel. máx. de 21300 × g y manejo ergonómico, es la mejor opción para la separación de muestras sensibles a la temperatura de 0,2 – 5 mL. | EA | 1 | 24 | https://www.eppendorf.com/int/imgdb/?size=XL&pn=5406000461 | 230 V | 100901 | 2988
07412515 | P0000428 | 5406000615 | 10372 | Centr.5425R IVD, sin rotor, refrigerado, botones, 230V | La nueva Eppendorf Centrifuge 5425 R de 24–pos., con su excelente refrigeración, sus 6 rotores, vel. máx. de 21300 × g y manejo ergonómico, es la mejor opción para la separación de muestras sensibles a la temperatura de 0,2 – 5 mL. | EA | 1 | 22 | https://www.eppendorf.com/int/imgdb/?size=XL&pn=5406000615 | 230 V | 100901 | 2988
07412516 | P0000428 | 5406000666 | 10372 | Centr.5425R IVD, sin rotor, refrigerado, botones, 230V | La nueva Eppendorf Centrifuge 5425 R de 24–pos., con su excelente refrigeración, sus 6 rotores, vel. máx. de 21300 × g y manejo ergonómico, es la mejor opción para la separación de muestras sensibles a la temperatura de 0,2 – 5 mL. | EA | 1 | 22.5 | https://www.eppendorf.com/int/imgdb/?size=XL&pn=5406000666 | 230 V | 100901 | 2988
07412517 | P0000428 | 5495401008 | 10372 | Tapa de rotor para FA-24x2, hermético a los aerosoles, para Centrifuge 5420 | Sin descripción ampliada | PC | 1 | 0.117 | https://www.eppendorf.com/int/imgdb/?size=XL&pn=5495401008 | - | 100907 | 2989
07412518 | P0000428 | 5805000068 | 10372 | Centr.5804R IVD, sin rotor, refrigerado, teclado, 230V | La Eppendorf Centrifuge 5804/5804 R es una centrífuga de alta velocidad y capacidad media ideal para aplicaciones moleculares en tubos de hasta 250 mL. Ofrece una versatilidad superior, pudiendo alojar rotores basculantes y de ángulo fijo, así como placas Deepwell. | PC | 1 | 80 | https://www.eppendorf.com/int/imgdb/?size=XL&pn=5805000068 | 230 V | 100902 | 2990
07412519 | P0000428 | 5805000360 | 10372 | Centr.5804R IVD, rotor A-4-44, adaptadores, refrigerado, teclado, 230V | La Eppendorf Centrifuge 5804/5804 R es una centrífuga de alta velocidad y capacidad media ideal para aplicaciones moleculares en tubos de hasta 250 mL. Ofrece una versatilidad superior, pudiendo alojar rotores basculantes y de ángulo fijo, así como placas Deepwell. | PC | 1 | 80 | https://www.eppendorf.com/int/imgdb/?size=XL&pn=5805000360 | 230 V | 100902 | 2990
07412520 | P0000428 | 5805000661 | 10372 | Centr.5804R IVD, rotor S-4-72, adaptadores, refrigerado, teclado, 230V | La Eppendorf Centrifuge 5804/5804 R es una centrífuga de alta velocidad y capacidad media ideal para aplicaciones moleculares en tubos de hasta 250 mL. Ofrece una versatilidad superior, pudiendo alojar rotores basculantes y de ángulo fijo, así como placas Deepwell. | EA | 1 | 80 | https://www.eppendorf.com/int/imgdb/?size=XL&pn=5805000661 | 230 V | 100902 | 2990
07412521 | P0000428 | 5811000061 | 10372 | Centr.5810R IVD, sin rotor, refrigerado, teclado, 230V | La Eppendorf Centrifuge 5810/5810 R es la centrífuga de uso diario perfecta para laboratorios con necesidades de rendimiento medio. A pesar de ser muy compacta, ofrece verdadera versatilidad, pues se pueden utilizar formatos tanto de tubos como de placas. | PC | 1 | 97 | https://www.eppendorf.com/int/imgdb/?size=XL&pn=5811000061 | 230 V | 100902 | 2990
07412522 | P0000428 | 5811000363 | 10372 | Centr.5810R IVD, rotor A-4-62, adaptadores, refrigerado, teclado, 230V | La Eppendorf Centrifuge 5810/5810 R es la centrífuga de uso diario perfecta para laboratorios con necesidades de rendimiento medio. A pesar de ser muy compacta, ofrece verdadera versatilidad, pues se pueden utilizar formatos tanto de tubos como de placas. | PC | 1 | 99 | https://www.eppendorf.com/int/imgdb/?size=XL&pn=5811000363 | 230 V | 100902 | 2990
07412523 | P0000428 | 5811000460 | 10372 | Centr.5810R IVD, rotor A-4-81, adaptadores, refrigerado, teclado, 230V | La Eppendorf Centrifuge 5810/5810 R es la centrífuga de uso diario perfecta para laboratorios con necesidades de rendimiento medio. A pesar de ser muy compacta, ofrece verdadera versatilidad, pues se pueden utilizar formatos tanto de tubos como de placas. | PC | 1 | 99 | https://www.eppendorf.com/int/imgdb/?size=XL&pn=5811000460 | 230 V | 100902 | 2990
07412524 | P0000428 | 5811000665 | 10372 | Centr.5810R IVD, rotor S-4-104, adaptadores, refrigerado, teclado, 230V | La Eppendorf Centrifuge 5810/5810 R es la centrífuga de uso diario perfecta para laboratorios con necesidades de rendimiento medio. A pesar de ser muy compacta, ofrece verdadera versatilidad, pues se pueden utilizar formatos tanto de tubos como de placas. | EA | 1 | 99 | https://www.eppendorf.com/int/imgdb/?size=XL&pn=5811000665 | 230 V | 100902 | 2990
07412525 | P0000428 | 5811000860 | 10372 | Centr.5810R IVD, rotor S-4-104, adaptadores, refrigerado, teclado, 230V | La Eppendorf Centrifuge 5810/5810 R es la centrífuga de uso diario perfecta para laboratorios con necesidades de rendimiento medio. A pesar de ser muy compacta, ofrece verdadera versatilidad, pues se pueden utilizar formatos tanto de tubos como de placas. | EA | 1 | 99 | https://www.eppendorf.com/int/imgdb/?size=XL&pn=5811000860 | 230 V | 100902 | 2990
07412526 | P0000428 | 5804000064 | 10372 | Centr.5804 IVD, sin rotor, teclado, 230V | La Eppendorf Centrifuge 5804/5804 R es una centrífuga de alta velocidad y capacidad media ideal para aplicaciones moleculares en tubos de hasta 250 mL. Ofrece una versatilidad superior, pudiendo alojar rotores basculantes y de ángulo fijo, así como placas Deepwell. | PC | 1 | 55 | https://www.eppendorf.com/int/imgdb/?size=XL&pn=5804000064 | 230 V | 100902 | 2990
07412527 | P0000428 | 5804000366 | 10372 | Centr.5804 IVD, rotor A-4-44, adaptadores, teclado, 230V | La Eppendorf Centrifuge 5804/5804 R es una centrífuga de alta velocidad y capacidad media ideal para aplicaciones moleculares en tubos de hasta 250 mL. Ofrece una versatilidad superior, pudiendo alojar rotores basculantes y de ángulo fijo, así como placas Deepwell. | PC | 1 | 55 | https://www.eppendorf.com/int/imgdb/?size=XL&pn=5804000366 | 230 V | 100902 | 2990
07412528 | P0000428 | 5804000560 | 10372 | Centr.5804 IVD, rotor S-4-72, adaptadores, teclado, 230V | La Eppendorf Centrifuge 5804/5804 R es una centrífuga de alta velocidad y capacidad media ideal para aplicaciones moleculares en tubos de hasta 250 mL. Ofrece una versatilidad superior, pudiendo alojar rotores basculantes y de ángulo fijo, así como placas Deepwell. | EA | 1 | 55 | https://www.eppendorf.com/int/imgdb/?size=XL&pn=5804000560 | 230 V | 100902 | 2990
07412529 | P0000428 | 5810000068 | 10372 | Centr.5810 IVD, sin rotor, teclado, 230V | La Eppendorf Centrifuge 5810/5810 R es la centrífuga de uso diario perfecta para laboratorios con necesidades de rendimiento medio. A pesar de ser muy compacta, ofrece verdadera versatilidad, pues se pueden utilizar formatos tanto de tubos como de placas. | PC | 1 | 68 | https://www.eppendorf.com/int/imgdb/?size=XL&pn=5810000068 | 230 V | 100902 | 2990
07412530 | P0000428 | 5810000360 | 10372 | Centr.5810 IVD, rotor A-4-62, adaptadores, teclado, 230V | La Eppendorf Centrifuge 5810/5810 R es la centrífuga de uso diario perfecta para laboratorios con necesidades de rendimiento medio. A pesar de ser muy compacta, ofrece verdadera versatilidad, pues se pueden utilizar formatos tanto de tubos como de placas. | PC | 1 | 68 | https://www.eppendorf.com/int/imgdb/?size=XL&pn=5810000360 | 230 V | 100902 | 2990
07412531 | P0000428 | 5810000467 | 10372 | Centr.5810 IVD, rotor A-4-81, adaptadores, teclado, 230V | La Eppendorf Centrifuge 5810/5810 R es la centrífuga de uso diario perfecta para laboratorios con necesidades de rendimiento medio. A pesar de ser muy compacta, ofrece verdadera versatilidad, pues se pueden utilizar formatos tanto de tubos como de placas. | PC | 1 | 68 | https://www.eppendorf.com/int/imgdb/?size=XL&pn=5810000467 | 230 V | 100902 | 2990
07412532 | P0000428 | 5810000564 | 10372 | Centr.5810 IVD, rotor S-4-104, adaptadores, teclado, 230V | La Eppendorf Centrifuge 5810/5810 R es la centrífuga de uso diario perfecta para laboratorios con necesidades de rendimiento medio. A pesar de ser muy compacta, ofrece verdadera versatilidad, pues se pueden utilizar formatos tanto de tubos como de placas. | EA | 1 | 68 | https://www.eppendorf.com/int/imgdb/?size=XL&pn=5810000564 | 230 V | 100902 | 2990
07412533 | P0000428 | 5810000661 | 10372 | Centr.5810 IVD, rotor S-4-104, adaptadores, teclado, 230V | La Eppendorf Centrifuge 5810/5810 R es la centrífuga de uso diario perfecta para laboratorios con necesidades de rendimiento medio. A pesar de ser muy compacta, ofrece verdadera versatilidad, pues se pueden utilizar formatos tanto de tubos como de placas. | EA | 1 | 68 | https://www.eppendorf.com/int/imgdb/?size=XL&pn=5810000661 | 230 V | 100902 | 2990
07412534 | P0000428 | 5702000060 | 10372 | Centr.5702 IVD, sin rotor, botones, 230V | Las centrífugas Eppendorf 5702 de uso general y baja velocidad se diseñaron específicamente para su uso en laboratorios de investigación clínica y cultivo celular de rendimiento medio. Son muy compactas, caben fácilmente en la mesa del laboratorio y son extremadamente silenciosas. | PC | 1 | 20 | https://www.eppendorf.com/int/imgdb/?size=XL&pn=5702000060 | 230 V | 100902 | 2990
07412535 | P0000428 | 5702000361 | 10372 | Centr.5702 IVD, rotor A-4-38, adaptadores para 15/50mL, botones, 230V | Las centrífugas Eppendorf 5702 de uso general y baja velocidad se diseñaron específicamente para su uso en laboratorios de investigación clínica y cultivo celular de rendimiento medio. Son muy compactas, caben fácilmente en la mesa del laboratorio y son extremadamente silenciosas. | PC | 1 | 20 | https://www.eppendorf.com/int/imgdb/?size=XL&pn=5702000361 | 15-50 mL | 100902 | 2990
07412536 | P0000428 | 5702000558 | 10372 | Centrifuge 5702 IVD, botones, 230V | Las centrífugas Eppendorf 5702 de uso general y baja velocidad se diseñaron específicamente para su uso en laboratorios de investigación clínica y cultivo celular de rendimiento medio. Son muy compactas, caben fácilmente en la mesa del laboratorio y son extremadamente silenciosas. | EA | 1 | 23.67 | https://www.eppendorf.com/int/imgdb/?size=XL&pn=5702000558 | 230 V | 100902 | 2991
07412537 | P0000428 | 5703000063 | 10372 | Centr.5702R IVD, sin rotor, refrigerado, botones, 230V | Las centrífugas Eppendorf 5702 de uso general y baja velocidad se diseñaron específicamente para su uso en laboratorios de investigación clínica y cultivo celular de rendimiento medio. Son muy compactas, caben fácilmente en la mesa del laboratorio y son extremadamente silenciosas. | PC | 1 | 35 | https://www.eppendorf.com/int/imgdb/?size=XL&pn=5703000063 | 230 V | 100902 | 2992
07412538 | P0000428 | 5703000365 | 10372 | Centrifuge GB 5702R /230V A-4-38+Vacut. | Las centrífugas Eppendorf 5702 de uso general y baja velocidad se diseñaron específicamente para su uso en laboratorios de investigación clínica y cultivo celular de rendimiento medio. Son muy compactas, caben fácilmente en la mesa del laboratorio y son extremadamente silenciosas. | PC | 1 | 35 | https://www.eppendorf.com/int/imgdb/?size=XL&pn=5703000365 | 230 V | 100902 | 2993
07412539 | P0000428 | 5703000462 | 10372 | Centrif. 5702R GB/A-4-38+Adapt. 15/50 | Las centrífugas Eppendorf 5702 de uso general y baja velocidad se diseñaron específicamente para su uso en laboratorios de investigación clínica y cultivo celular de rendimiento medio. Son muy compactas, caben fácilmente en la mesa del laboratorio y son extremadamente silenciosas. | EA | 1 | 40.14 | https://www.eppendorf.com/int/imgdb/?size=XL&pn=5703000462 | - | 100902 | 2994
07412540 | P0000428 | 5704000067 | 10372 | Centr.5702RH IVD, sin rotor, botones, 230V | Las centrífugas Eppendorf 5702 de uso general y baja velocidad se diseñaron específicamente para su uso en laboratorios de investigación clínica y cultivo celular de rendimiento medio. Son muy compactas, caben fácilmente en la mesa del laboratorio y son extremadamente silenciosas. | PC | 1 | 31.5 | https://www.eppendorf.com/int/imgdb/?size=XL&pn=5704000067 | 230 V | 100902 | 2995
07412541 | P0000428 | 5948000018 | 10372 | Centr.5920R IVD, sin rotor, refrigerado, teclado, 230V | La Eppendorf Centrifuge 5920 R refrig. ofrece alto rend. y gestión avanzada de la temp. Con cap. de hasta 4 tubos cónicos de 1000 mL/52 tubos cónicos de 50 mL, puede centrifugar placas y tubos en el mismo cestillo. | EA | 1 | 139 | https://www.eppendorf.com/int/imgdb/?size=XL&pn=5948000018 | 230 V | 100902 | 2995
07412542 | P0000428 | 5948000069 | 10372 | Centr.5920R IVD, sin rotor, refrigerado, teclado, 230V | La Eppendorf Centrifuge 5920 R refrig. ofrece alto rend. y gestión avanzada de la temp. Con cap. de hasta 4 tubos cónicos de 1000 mL/52 tubos cónicos de 50 mL, puede centrifugar placas y tubos en el mismo cestillo. | EA | 1 | 139 | https://www.eppendorf.com/int/imgdb/?size=XL&pn=5948000069 | 230 V | 100902 | 2995
07412543 | P0000428 | 5948000166 | 10372 | Centrifuge 5920R IVD, refrigerado, teclado, 230V | La Eppendorf Centrifuge 5920 R refrig. ofrece alto rend. y gestión avanzada de la temp. Con cap. de hasta 4 tubos cónicos de 1000 mL/52 tubos cónicos de 50 mL, puede centrifugar placas y tubos en el mismo cestillo. | EA | 1 | 176 | https://www.eppendorf.com/int/imgdb/?size=XL&pn=5948000166 | 230 V | 100902 | 2996
07412544 | P0000428 | 5948000212 | 10372 | Cell culture pack.5920R 230V 4L XXL,INT. | La Eppendorf Centrifuge 5920 R refrig. ofrece alto rend. y gestión avanzada de la temp. Con cap. de hasta 4 tubos cónicos de 1000 mL/52 tubos cónicos de 50 mL, puede centrifugar placas y tubos en el mismo cestillo. | EA | 1 | 155 | https://www.eppendorf.com/int/imgdb/?size=XL&pn=5948000212 | 4 L | 100902 | 2997
07412545 | P0000428 | 5948000263 | 10372 | Cell culture pack.5920R 230V 4L XXL,GB | La Eppendorf Centrifuge 5920 R refrig. ofrece alto rend. y gestión avanzada de la temp. Con cap. de hasta 4 tubos cónicos de 1000 mL/52 tubos cónicos de 50 mL, puede centrifugar placas y tubos en el mismo cestillo. | EA | 1 | 155 | https://www.eppendorf.com/int/imgdb/?size=XL&pn=5948000263 | 4 L | 100902 | 2997
07412546 | P0000428 | 5948000310 | 10372 | Cell culture pack.5920R 230V 4L RB,INT. | La Eppendorf Centrifuge 5920 R refrig. ofrece alto rend. y gestión avanzada de la temp. Con cap. de hasta 4 tubos cónicos de 1000 mL/52 tubos cónicos de 50 mL, puede centrifugar placas y tubos en el mismo cestillo. | EA | 1 | 155 | https://www.eppendorf.com/int/imgdb/?size=XL&pn=5948000310 | 4 L | 100902 | 2997
07412547 | P0000428 | 5948000360 | 10372 | Cell culture pack.5920R 230V 4L RB,GB | La Eppendorf Centrifuge 5920 R refrig. ofrece alto rend. y gestión avanzada de la temp. Con cap. de hasta 4 tubos cónicos de 1000 mL/52 tubos cónicos de 50 mL, puede centrifugar placas y tubos en el mismo cestillo. | EA | 1 | 155 | https://www.eppendorf.com/int/imgdb/?size=XL&pn=5948000360 | 4 L | 100902 | 2997
07412548 | P0000428 | 5948000417 | 10372 | Cell culture p.5920R 230V 4L PL/TB,INT. | La Eppendorf Centrifuge 5920 R refrig. ofrece alto rend. y gestión avanzada de la temp. Con cap. de hasta 4 tubos cónicos de 1000 mL/52 tubos cónicos de 50 mL, puede centrifugar placas y tubos en el mismo cestillo. | EA | 1 | 155 | https://www.eppendorf.com/int/imgdb/?size=XL&pn=5948000417 | 4 L | 100902 | 2998
07412549 | P0000428 | 5948000468 | 10372 | Cell culture p.5920R 230V 4L PL/TB,GB | La Eppendorf Centrifuge 5920 R refrig. ofrece alto rend. y gestión avanzada de la temp. Con cap. de hasta 4 tubos cónicos de 1000 mL/52 tubos cónicos de 50 mL, puede centrifugar placas y tubos en el mismo cestillo. | EA | 1 | 155 | https://www.eppendorf.com/int/imgdb/?size=XL&pn=5948000468 | 4 L | 100902 | 2998
07412550 | P0000428 | 5948000514 | 10372 | Centr.5920R IVD, rotor S-4x750, adapt. 15/50mL, refrigerado, teclado, 230V | La Eppendorf Centrifuge 5920 R refrig. ofrece alto rend. y gestión avanzada de la temp. Con cap. de hasta 4 tubos cónicos de 1000 mL/52 tubos cónicos de 50 mL, puede centrifugar placas y tubos en el mismo cestillo. | EA | 1 | 152 | https://www.eppendorf.com/int/imgdb/?size=XL&pn=5948000514 | 15-50 mL | 100902 | 2999
07412551 | P0000428 | 5948000565 | 10372 | Centr.5920R IVD, rotor S-4x750, adapt. 15/50mL, refrigerado, teclado, 230V | La Eppendorf Centrifuge 5920 R refrig. ofrece alto rend. y gestión avanzada de la temp. Con cap. de hasta 4 tubos cónicos de 1000 mL/52 tubos cónicos de 50 mL, puede centrifugar placas y tubos en el mismo cestillo. | EA | 1 | 158 | https://www.eppendorf.com/int/imgdb/?size=XL&pn=5948000565 | 15-50 mL | 100902 | 2999
07412552 | P0000428 | 5948000611 | 10372 | Centr.5920R IVD, rotor S-4x1000, adapt. 13/16mm, refrigerado, teclado, 230V | La Eppendorf Centrifuge 5920 R refrig. ofrece alto rend. y gestión avanzada de la temp. Con cap. de hasta 4 tubos cónicos de 1000 mL/52 tubos cónicos de 50 mL, puede centrifugar placas y tubos en el mismo cestillo. | EA | 1 | 155 | https://www.eppendorf.com/int/imgdb/?size=XL&pn=5948000611 | 13-16 mm | 100902 | 2999
07412553 | P0000428 | 5948000662 | 10372 | Centr.5920R IVD, rotor S-4x1000, adapt. 13/16mm, refrigerado, teclado, 230V | La Eppendorf Centrifuge 5920 R refrig. ofrece alto rend. y gestión avanzada de la temp. Con cap. de hasta 4 tubos cónicos de 1000 mL/52 tubos cónicos de 50 mL, puede centrifugar placas y tubos en el mismo cestillo. | EA | 1 | 155 | https://www.eppendorf.com/int/imgdb/?size=XL&pn=5948000662 | 13-16 mm | 100902 | 2999
07412554 | P0000428 | 5948000816 | 10372 | Centr.5920R IVD, S-4xUniversal-Large, adapt. 13/16mm, refrigerado, teclado, 230V | La Eppendorf Centrifuge 5920 R refrig. ofrece alto rend. y gestión avanzada de la temp. Con cap. de hasta 4 tubos cónicos de 1000 mL/52 tubos cónicos de 50 mL, puede centrifugar placas y tubos en el mismo cestillo. | EA | 1 | 152 | https://www.eppendorf.com/int/imgdb/?size=XL&pn=5948000816 | 13-16 mm | 100902 | 2999
07412555 | P0000428 | 5948000867 | 10372 | Centr.5920R IVD, S-4xUniversal-Large, adapt. 13/16mm, refrigerado, teclado, 230V | La Eppendorf Centrifuge 5920 R refrig. ofrece alto rend. y gestión avanzada de la temp. Con cap. de hasta 4 tubos cónicos de 1000 mL/52 tubos cónicos de 50 mL, puede centrifugar placas y tubos en el mismo cestillo. | EA | 1 | 152 | https://www.eppendorf.com/int/imgdb/?size=XL&pn=5948000867 | 13-16 mm | 100902 | 2999
07412556 | P0000428 | 5948000914 | 10372 | 5920R,S-4xUniv-L15/50mL/plate,230V,INT | La Eppendorf Centrifuge 5920 R refrig. ofrece alto rend. y gestión avanzada de la temp. Con cap. de hasta 4 tubos cónicos de 1000 mL/52 tubos cónicos de 50 mL, puede centrifugar placas y tubos en el mismo cestillo. | EA | 1 | 173 | https://www.eppendorf.com/int/imgdb/?size=XL&pn=5948000914 | 15-50 mL | 100902 | 3000
07412557 | P0000428 | 5948000965 | 10372 | 5920R,S-4xUniv-L15/50mL/plate,230V,GB | La Eppendorf Centrifuge 5920 R refrig. ofrece alto rend. y gestión avanzada de la temp. Con cap. de hasta 4 tubos cónicos de 1000 mL/52 tubos cónicos de 50 mL, puede centrifugar placas y tubos en el mismo cestillo. | EA | 1 | 173 | https://www.eppendorf.com/int/imgdb/?size=XL&pn=5948000965 | 15-50 mL | 100902 | 3000
07412558 | P0000428 | 5805000060 | 10372 | Centrifuge 5804 R, teclado, refrigerada, sin rotor, 230 V/50 – 60 Hz (GB) | La Eppendorf Centrifuge 5804/5804 R es una centrífuga de alta velocidad y capacidad media ideal para aplicaciones moleculares en tubos de hasta 250 mL. Ofrece una versatilidad superior, pudiendo alojar rotores basculantes y de ángulo fijo, así como placas Deepwell. | EA | 1 | 81 | https://www.eppendorf.com/int/imgdb/?size=XL&pn=5805000060 | 60 Hz | 100902 | 3001
07412559 | P0000428 | 5805000365 | 10372 | Centr.5804R, rotor A-4-44, adaptadores, refrigerado, teclado, 230V | La Eppendorf Centrifuge 5804/5804 R es una centrífuga de alta velocidad y capacidad media ideal para aplicaciones moleculares en tubos de hasta 250 mL. Ofrece una versatilidad superior, pudiendo alojar rotores basculantes y de ángulo fijo, así como placas Deepwell. | PC | 1 | 80 | https://www.eppendorf.com/int/imgdb/?size=XL&pn=5805000365 | 230 V | 100902 | 3002
07412560 | P0000428 | 5805000665 | 10372 | Centr.5804R, rotor S-4-72, adaptadores, refrigerado, teclado, 230V | La Eppendorf Centrifuge 5804/5804 R es una centrífuga de alta velocidad y capacidad media ideal para aplicaciones moleculares en tubos de hasta 250 mL. Ofrece una versatilidad superior, pudiendo alojar rotores basculantes y de ángulo fijo, así como placas Deepwell. | EA | 1 | 80 | https://www.eppendorf.com/int/imgdb/?size=XL&pn=5805000665 | 230 V | 100902 | 3002
07412561 | P0000428 | 5811000065 | 10372 | Centrifuge 5810 R, teclado, refrigerada, sin rotor, 230 V/50 – 60 Hz (GB) | La Eppendorf Centrifuge 5810/5810 R es la centrífuga de uso diario perfecta para laboratorios con necesidades de rendimiento medio. A pesar de ser muy compacta, ofrece verdadera versatilidad, pues se pueden utilizar formatos tanto de tubos como de placas. | PC | 1 | 97 | https://www.eppendorf.com/int/imgdb/?size=XL&pn=5811000065 | 60 Hz | 100902 | 3003
07412562 | P0000428 | 5811000360 | 10372 | Centr.5810R, rotor A-4-62, adaptadores para 15/50mL, refrigerado, teclado, 230V | La Eppendorf Centrifuge 5810/5810 R es la centrífuga de uso diario perfecta para laboratorios con necesidades de rendimiento medio. A pesar de ser muy compacta, ofrece verdadera versatilidad, pues se pueden utilizar formatos tanto de tubos como de placas. | PC | 1 | 99 | https://www.eppendorf.com/int/imgdb/?size=XL&pn=5811000360 | 15-50 mL | 100902 | 3004
07412563 | P0000428 | 5811000465 | 10372 | Centr.5810R, rotor A-4-81, adaptadores para 15/50mL, refrigerado, teclado, 230V | La Eppendorf Centrifuge 5810/5810 R es la centrífuga de uso diario perfecta para laboratorios con necesidades de rendimiento medio. A pesar de ser muy compacta, ofrece verdadera versatilidad, pues se pueden utilizar formatos tanto de tubos como de placas. | PC | 1 | 99 | https://www.eppendorf.com/int/imgdb/?size=XL&pn=5811000465 | 15-50 mL | 100902 | 3004
07412564 | P0000428 | 5811000660 | 10372 | Centr.5810R, rotor S-4-104, adaptadores para 15/50mL, refrigerado, teclado, 230V | La Eppendorf Centrifuge 5810/5810 R es la centrífuga de uso diario perfecta para laboratorios con necesidades de rendimiento medio. A pesar de ser muy compacta, ofrece verdadera versatilidad, pues se pueden utilizar formatos tanto de tubos como de placas. | EA | 1 | 99 | https://www.eppendorf.com/int/imgdb/?size=XL&pn=5811000660 | 15-50 mL | 100902 | 3004
07412565 | P0000428 | 5811000865 | 10372 | Centr.5810R, rotor S-4-104, adaptadores para 13/16mm, refrigerado, teclado, 230V | La Eppendorf Centrifuge 5810/5810 R es la centrífuga de uso diario perfecta para laboratorios con necesidades de rendimiento medio. A pesar de ser muy compacta, ofrece verdadera versatilidad, pues se pueden utilizar formatos tanto de tubos como de placas. | EA | 1 | 99 | https://www.eppendorf.com/int/imgdb/?size=XL&pn=5811000865 | 13-16 mm | 100902 | 3004
07412566 | P0000428 | 5804000060 | 10372 | Centrifuge 5804, teclado, sin refrigeración, sin rotor, 230 V/50 – 60 Hz (GB) | La Eppendorf Centrifuge 5804/5804 R es una centrífuga de alta velocidad y capacidad media ideal para aplicaciones moleculares en tubos de hasta 250 mL. Ofrece una versatilidad superior, pudiendo alojar rotores basculantes y de ángulo fijo, así como placas Deepwell. | EA | 1 | 51.3 | https://www.eppendorf.com/int/imgdb/?size=XL&pn=5804000060 | 60 Hz | 100902 | 3005
07412567 | P0000428 | 5804000360 | 10372 | Centr.5804, rotor A-4-44, adaptadores, teclado, 230V | La Eppendorf Centrifuge 5804/5804 R es una centrífuga de alta velocidad y capacidad media ideal para aplicaciones moleculares en tubos de hasta 250 mL. Ofrece una versatilidad superior, pudiendo alojar rotores basculantes y de ángulo fijo, así como placas Deepwell. | PC | 1 | 55 | https://www.eppendorf.com/int/imgdb/?size=XL&pn=5804000360 | 230 V | 100902 | 3006
07412568 | P0000428 | 5804000565 | 10372 | Centr.5804 IVD, rotor S-4-72, adaptadores, teclado, 230V | La Eppendorf Centrifuge 5804/5804 R es una centrífuga de alta velocidad y capacidad media ideal para aplicaciones moleculares en tubos de hasta 250 mL. Ofrece una versatilidad superior, pudiendo alojar rotores basculantes y de ángulo fijo, así como placas Deepwell. | EA | 1 | 55 | https://www.eppendorf.com/int/imgdb/?size=XL&pn=5804000565 | 230 V | 100902 | 3006
07412569 | P0000428 | 5810000060 | 10372 | Centrifuge 5810, teclado, sin refrigeración, sin rotor, 230 V/50 – 60 Hz (GB) | La Eppendorf Centrifuge 5810/5810 R es la centrífuga de uso diario perfecta para laboratorios con necesidades de rendimiento medio. A pesar de ser muy compacta, ofrece verdadera versatilidad, pues se pueden utilizar formatos tanto de tubos como de placas. | EA | 1 | 63 | https://www.eppendorf.com/int/imgdb/?size=XL&pn=5810000060 | 60 Hz | 100902 | 3007
07412570 | P0000428 | 5810000365 | 10372 | Centr.5810, rotor A-4-62, adaptadores para 15/50mL, teclado, 230V | La Eppendorf Centrifuge 5810/5810 R es la centrífuga de uso diario perfecta para laboratorios con necesidades de rendimiento medio. A pesar de ser muy compacta, ofrece verdadera versatilidad, pues se pueden utilizar formatos tanto de tubos como de placas. | PC | 1 | 68 | https://www.eppendorf.com/int/imgdb/?size=XL&pn=5810000365 | 15-50 mL | 100902 | 3008
07412571 | P0000428 | 5810000460 | 10372 | Centr.5810, rotor A-4-81, adaptadores para 15/50mL, teclado, 230V | La Eppendorf Centrifuge 5810/5810 R es la centrífuga de uso diario perfecta para laboratorios con necesidades de rendimiento medio. A pesar de ser muy compacta, ofrece verdadera versatilidad, pues se pueden utilizar formatos tanto de tubos como de placas. | PC | 1 | 68 | https://www.eppendorf.com/int/imgdb/?size=XL&pn=5810000460 | 15-50 mL | 100902 | 3008
07412572 | P0000428 | 5810000560 | 10372 | Centr.5810, rotor S-4-104, adaptadores para 15/50mL, teclado, 230V | La Eppendorf Centrifuge 5810/5810 R es la centrífuga de uso diario perfecta para laboratorios con necesidades de rendimiento medio. A pesar de ser muy compacta, ofrece verdadera versatilidad, pues se pueden utilizar formatos tanto de tubos como de placas. | EA | 1 | 68 | https://www.eppendorf.com/int/imgdb/?size=XL&pn=5810000560 | 15-50 mL | 100902 | 3008
07412573 | P0000428 | 5810000665 | 10372 | Centr.5810, rotor S-4-104, adaptadores para 13/16mm, teclado, 230V | La Eppendorf Centrifuge 5810/5810 R es la centrífuga de uso diario perfecta para laboratorios con necesidades de rendimiento medio. A pesar de ser muy compacta, ofrece verdadera versatilidad, pues se pueden utilizar formatos tanto de tubos como de placas. | EA | 1 | 68 | https://www.eppendorf.com/int/imgdb/?size=XL&pn=5810000665 | 13-16 mm | 100902 | 3008
07412574 | P0000428 | 5702000065 | 10372 | Centr.5702, sin rotor, botones, 230V | Las centrífugas Eppendorf 5702 de uso general y baja velocidad se diseñaron específicamente para su uso en laboratorios de investigación clínica y cultivo celular de rendimiento medio. Son muy compactas, caben fácilmente en la mesa del laboratorio y son extremadamente silenciosas. | EA | 1 | 20.2 | https://www.eppendorf.com/int/imgdb/?size=XL&pn=5702000065 | 230 V | 100902 | 3008
07412575 | P0000428 | 5702000365 | 10372 | Centr.5702, rotor A-4-38, adaptadores para 15/50mL, botones, 230V | Las centrífugas Eppendorf 5702 de uso general y baja velocidad se diseñaron específicamente para su uso en laboratorios de investigación clínica y cultivo celular de rendimiento medio. Son muy compactas, caben fácilmente en la mesa del laboratorio y son extremadamente silenciosas. | PC | 1 | 23.85 | https://www.eppendorf.com/int/imgdb/?size=XL&pn=5702000365 | 15-50 mL | 100902 | 3008
07412576 | P0000428 | 5702000485 | 10372 | Centrifuge 5702, botones, 230V | Las centrífugas Eppendorf 5702 de uso general y baja velocidad se diseñaron específicamente para su uso en laboratorios de investigación clínica y cultivo celular de rendimiento medio. Son muy compactas, caben fácilmente en la mesa del laboratorio y son extremadamente silenciosas. | EA | 1 | 23.67 | https://www.eppendorf.com/int/imgdb/?size=XL&pn=5702000485 | 230 V | 100902 | 3009
07412577 | P0000428 | 5702000515 | 10372 | Centrifuge 5702, botones, 230V | Las centrífugas Eppendorf 5702 de uso general y baja velocidad se diseñaron específicamente para su uso en laboratorios de investigación clínica y cultivo celular de rendimiento medio. Son muy compactas, caben fácilmente en la mesa del laboratorio y son extremadamente silenciosas. | EA | 1 | 23.67 | https://www.eppendorf.com/int/imgdb/?size=XL&pn=5702000515 | 230 V | 100902 | 3009
07412578 | P0000428 | 5703000060 | 10372 | Centr.5702R, sin rotor, refrigerado, botones, 230V | Las centrífugas Eppendorf 5702 de uso general y baja velocidad se diseñaron específicamente para su uso en laboratorios de investigación clínica y cultivo celular de rendimiento medio. Son muy compactas, caben fácilmente en la mesa del laboratorio y son extremadamente silenciosas. | EA | 1 | 35.73 | https://www.eppendorf.com/int/imgdb/?size=XL&pn=5703000060 | 230 V | 100902 | 3010
07412579 | P0000428 | 5703000360 | 10372 | Centr.5702R, rotor A-4-38, adaptadores para 13/16mm, refrigerado, botones, 230V | Las centrífugas Eppendorf 5702 de uso general y baja velocidad se diseñaron específicamente para su uso en laboratorios de investigación clínica y cultivo celular de rendimiento medio. Son muy compactas, caben fácilmente en la mesa del laboratorio y son extremadamente silenciosas. | PC | 1 | 35 | https://www.eppendorf.com/int/imgdb/?size=XL&pn=5703000360 | 13-16 mm | 100902 | 3010
07412580 | P0000428 | 5703000460 | 10372 | Centr.5702R, rotor A-4-38, adaptadores para 15/50mL, refrigerado, botones, 230V | Las centrífugas Eppendorf 5702 de uso general y baja velocidad se diseñaron específicamente para su uso en laboratorios de investigación clínica y cultivo celular de rendimiento medio. Son muy compactas, caben fácilmente en la mesa del laboratorio y son extremadamente silenciosas. | EA | 1 | 40.14 | https://www.eppendorf.com/int/imgdb/?size=XL&pn=5703000460 | 15-50 mL | 100902 | 3010
07412581 | P0000428 | 5704000060 | 10372 | Centr.5702RH, sin rotor, botones, 230V | Las centrífugas Eppendorf 5702 de uso general y baja velocidad se diseñaron específicamente para su uso en laboratorios de investigación clínica y cultivo celular de rendimiento medio. Son muy compactas, caben fácilmente en la mesa del laboratorio y son extremadamente silenciosas. | PC | 1 | 38.5 | https://www.eppendorf.com/int/imgdb/?size=XL&pn=5704000060 | 230 V | 100902 | 3010
07412582 | P0000428 | 5948000010 | 10372 | Centrifuge 5920 R, teclado, refrigerada, sin rotor, 230 V/50 – 60 Hz (EU) | La Eppendorf Centrifuge 5920 R refrig. ofrece alto rend. y gestión avanzada de la temp. Con cap. de hasta 4 tubos cónicos de 1000 mL/52 tubos cónicos de 50 mL, puede centrifugar placas y tubos en el mismo cestillo. | EA | 1 | 139 | https://www.eppendorf.com/int/imgdb/?size=XL&pn=5948000010 | 60 Hz | 100902 | 3011
07412583 | P0000428 | 5948000060 | 10372 | Centrifuge 5920 R, teclado, refrigerada, sin rotor, 230 V/50 – 60 Hz (GB) | La Eppendorf Centrifuge 5920 R refrig. ofrece alto rend. y gestión avanzada de la temp. Con cap. de hasta 4 tubos cónicos de 1000 mL/52 tubos cónicos de 50 mL, puede centrifugar placas y tubos en el mismo cestillo. | EA | 1 | 139 | https://www.eppendorf.com/int/imgdb/?size=XL&pn=5948000060 | 60 Hz | 100902 | 3011
07412584 | P0000428 | 5948000174 | 10372 | Centr.5920R, rotor S-4x1000, refrigerado, teclado, 230V | La Eppendorf Centrifuge 5920 R refrig. ofrece alto rend. y gestión avanzada de la temp. Con cap. de hasta 4 tubos cónicos de 1000 mL/52 tubos cónicos de 50 mL, puede centrifugar placas y tubos en el mismo cestillo. | EA | 1 | 173 | https://www.eppendorf.com/int/imgdb/?size=XL&pn=5948000174 | 230 V | 100902 | 3012
07412585 | P0000428 | 5948000182 | 10372 | Centr.5920R, rotor S-4x1000, refrigerado, teclado, 230V | La Eppendorf Centrifuge 5920 R refrig. ofrece alto rend. y gestión avanzada de la temp. Con cap. de hasta 4 tubos cónicos de 1000 mL/52 tubos cónicos de 50 mL, puede centrifugar placas y tubos en el mismo cestillo. | EA | 1 | 155 | https://www.eppendorf.com/int/imgdb/?size=XL&pn=5948000182 | 230 V | 100902 | 3012
07412586 | P0000428 | 5948000210 | 10372 | Cell cult.pack.5920R G,230V 4L XXL,INT. | La Eppendorf Centrifuge 5920 R refrig. ofrece alto rend. y gestión avanzada de la temp. Con cap. de hasta 4 tubos cónicos de 1000 mL/52 tubos cónicos de 50 mL, puede centrifugar placas y tubos en el mismo cestillo. | EA | 1 | 155 | https://www.eppendorf.com/int/imgdb/?size=XL&pn=5948000210 | 4 L | 100902 | 3013
07412587 | P0000428 | 5948000260 | 10372 | Cell culture pack.5920R G,230V 4L XXL,GB | La Eppendorf Centrifuge 5920 R refrig. ofrece alto rend. y gestión avanzada de la temp. Con cap. de hasta 4 tubos cónicos de 1000 mL/52 tubos cónicos de 50 mL, puede centrifugar placas y tubos en el mismo cestillo. | EA | 1 | 155 | https://www.eppendorf.com/int/imgdb/?size=XL&pn=5948000260 | 4 L | 100902 | 3014
07412588 | P0000428 | 5948000410 | 10372 | Cell culture p.5920R G,230V 4L PL/TB,INT | La Eppendorf Centrifuge 5920 R refrig. ofrece alto rend. y gestión avanzada de la temp. Con cap. de hasta 4 tubos cónicos de 1000 mL/52 tubos cónicos de 50 mL, puede centrifugar placas y tubos en el mismo cestillo. | EA | 1 | 155 | https://www.eppendorf.com/int/imgdb/?size=XL&pn=5948000410 | 4 L | 100902 | 3015
07412589 | P0000428 | 5948000460 | 10372 | Cell culture p.5920R G,230V 4L PL/TB,GB | La Eppendorf Centrifuge 5920 R refrig. ofrece alto rend. y gestión avanzada de la temp. Con cap. de hasta 4 tubos cónicos de 1000 mL/52 tubos cónicos de 50 mL, puede centrifugar placas y tubos en el mismo cestillo. | EA | 1 | 155 | https://www.eppendorf.com/int/imgdb/?size=XL&pn=5948000460 | 4 L | 100902 | 3015
07412590 | P0000428 | 5948000510 | 10372 | Centr.5920R, rotor S-4x750, adapt. 15/50mL, refrigerado, teclado, 230V | La Eppendorf Centrifuge 5920 R refrig. ofrece alto rend. y gestión avanzada de la temp. Con cap. de hasta 4 tubos cónicos de 1000 mL/52 tubos cónicos de 50 mL, puede centrifugar placas y tubos en el mismo cestillo. | EA | 1 | 152 | https://www.eppendorf.com/int/imgdb/?size=XL&pn=5948000510 | 15-50 mL | 100902 | 3016
07412591 | P0000428 | 5948000560 | 10372 | Centr.5920R, rotor S-4x750, adapt. 15/50mL, refrigerado, teclado, 230V | La Eppendorf Centrifuge 5920 R refrig. ofrece alto rend. y gestión avanzada de la temp. Con cap. de hasta 4 tubos cónicos de 1000 mL/52 tubos cónicos de 50 mL, puede centrifugar placas y tubos en el mismo cestillo. | EA | 1 | 174 | https://www.eppendorf.com/int/imgdb/?size=XL&pn=5948000560 | 15-50 mL | 100902 | 3016
07412592 | P0000428 | 5948000810 | 10372 | Centr.5920R, S-4xUniversal-Large, adapt. 13/16mm, refrigerado, teclado, 230V | La Eppendorf Centrifuge 5920 R refrig. ofrece alto rend. y gestión avanzada de la temp. Con cap. de hasta 4 tubos cónicos de 1000 mL/52 tubos cónicos de 50 mL, puede centrifugar placas y tubos en el mismo cestillo. | EA | 1 | 152 | https://www.eppendorf.com/int/imgdb/?size=XL&pn=5948000810 | 13-16 mm | 100902 | 3016
07412593 | P0000428 | 5948000860 | 10372 | Centr.5920R, S-4xUniversal-Large, adapt. 13/16mm, refrigerado, teclado, 230V | La Eppendorf Centrifuge 5920 R refrig. ofrece alto rend. y gestión avanzada de la temp. Con cap. de hasta 4 tubos cónicos de 1000 mL/52 tubos cónicos de 50 mL, puede centrifugar placas y tubos en el mismo cestillo. | EA | 1 | 152 | https://www.eppendorf.com/int/imgdb/?size=XL&pn=5948000860 | 13-16 mm | 100902 | 3016
07412594 | P0000428 | 5948000911 | 10372 | Centr.5920R, S-4xUniversal-Large, adapt. 5/15/25/50mL, refrigerado, teclado, 230 | La Eppendorf Centrifuge 5920 R refrig. ofrece alto rend. y gestión avanzada de la temp. Con cap. de hasta 4 tubos cónicos de 1000 mL/52 tubos cónicos de 50 mL, puede centrifugar placas y tubos en el mismo cestillo. | EA | 1 | 168 | https://www.eppendorf.com/int/imgdb/?size=XL&pn=5948000911 | 25-50 mL | 100902 | 3016
07412595 | P0000428 | 5948000961 | 10372 | Centr.5920R, S-4xUniversal-Large, adapt. 5/15/25/50mL, refrigerado, teclado, 230 | La Eppendorf Centrifuge 5920 R refrig. ofrece alto rend. y gestión avanzada de la temp. Con cap. de hasta 4 tubos cónicos de 1000 mL/52 tubos cónicos de 50 mL, puede centrifugar placas y tubos en el mismo cestillo. | EA | 1 | 170 | https://www.eppendorf.com/int/imgdb/?size=XL&pn=5948000961 | 25-50 mL | 100902 | 3016
07412596 | P0000428 | 5943000017 | 10372 | Centr.5910 Ri IVD, refrigerado, sin rotor, 230V | La Centrifuge 5910 Ri destaca por su pantalla táctil intuitiva y sus soluciones innovadoras para usabilidad, documentación y gestión de usuarios. Su amplia gama de rotores basculantes y de ángulo fijo se adapta a un amplio espectro de aplicaciones en un diseño muy compacto. | EA | 1 | 128 | https://www.eppendorf.com/int/imgdb/?size=XL&pn=5943000017 | 230 V | 100902 | 3016
07412597 | P0000428 | 5943000068 | 10372 | Centr.5910 Ri IVD, refrigerado, sin rotor, 230V | La Centrifuge 5910 Ri destaca por su pantalla táctil intuitiva y sus soluciones innovadoras para usabilidad, documentación y gestión de usuarios. Su amplia gama de rotores basculantes y de ángulo fijo se adapta a un amplio espectro de aplicaciones en un diseño muy compacto. | EA | 1 | 143.6 | https://www.eppendorf.com/int/imgdb/?size=XL&pn=5943000068 | 230 V | 100902 | 3016
07412598 | P0000428 | 5943000262 | 10372 | Centr 5910Ri, VersalSol, S-4xUni,230V,GB | Las Centrífugas 5910 Ri con rotor S-4xUniversal ofrecen versatilidad y refrigeración para una protección óptima de las muestras al centrifugar muestras sensibles a la temp. como PBMC, FACS/FC o tecn. de hibridoma en div. consumibles. Las rampas aceleran el aislamiento de PBMC hasta en un 88 %. | EA | 1 | 123.4 | https://www.eppendorf.com/int/imgdb/?size=XL&pn=5943000262 | 230 V | 100902 | 3016
07412599 | P0000428 | 5943000319 | 10372 | Centr 5910 Ri, S-4xUniversal, 230V | La Centrifuge 5910 Ri destaca por su pantalla táctil intuitiva y sus soluciones innovadoras para usabilidad, documentación y gestión de usuarios. Su amplia gama de rotores basculantes y de ángulo fijo se adapta a un amplio espectro de aplicaciones en un diseño muy compacto. | EA | 1 | 123.3 | https://www.eppendorf.com/int/imgdb/?size=XL&pn=5943000319 | 230 V | 100902 | 3016
07412600 | P0000428 | 5943000368 | 10372 | Centr 5910 Ri, S-4xUniversal, 230V, GB | La Centrifuge 5910 Ri destaca por su pantalla táctil intuitiva y sus soluciones innovadoras para usabilidad, documentación y gestión de usuarios. Su amplia gama de rotores basculantes y de ángulo fijo se adapta a un amplio espectro de aplicaciones en un diseño muy compacto. | EA | 1 | 123.3 | https://www.eppendorf.com/int/imgdb/?size=XL&pn=5943000368 | 230 V | 100902 | 3016
07412601 | P0000428 | 5943000511 | 10372 | Centrifuge 5910 Ri, S-4x750.230V | La Centrifuge 5910 Ri destaca por su pantalla táctil intuitiva y sus soluciones innovadoras para usabilidad, documentación y gestión de usuarios. Su amplia gama de rotores basculantes y de ángulo fijo se adapta a un amplio espectro de aplicaciones en un diseño muy compacto. | EA | 1 | 140.04 | https://www.eppendorf.com/int/imgdb/?size=XL&pn=5943000511 | 750.230 V | 100902 | 3017
07412602 | P0000428 | 5943000564 | 10372 | Centrifuge 5910 Ri, S-4x750.230V, GB | La Centrifuge 5910 Ri destaca por su pantalla táctil intuitiva y sus soluciones innovadoras para usabilidad, documentación y gestión de usuarios. Su amplia gama de rotores basculantes y de ángulo fijo se adapta a un amplio espectro de aplicaciones en un diseño muy compacto. | EA | 1 | 138.4 | https://www.eppendorf.com/int/imgdb/?size=XL&pn=5943000564 | 750.230 V | 100902 | 3017
07412603 | P0000428 | 5943000061 | 10372 | Centrifuge 5910 Ri, refrigerado, sin rotor, 230V | La Centrifuge 5910 Ri destaca por su pantalla táctil intuitiva y sus soluciones innovadoras para usabilidad, documentación y gestión de usuarios. Su amplia gama de rotores basculantes y de ángulo fijo se adapta a un amplio espectro de aplicaciones en un diseño muy compacto. | EA | 1 | 129.24 | https://www.eppendorf.com/int/imgdb/?size=XL&pn=5943000061 | 230 V | 100902 | 3017
07412604 | P0000428 | 5943000149 | 10372 | Centr.5910Ri, High Speed Solution, refrigerado, con rotor FA-6x50.230V | La combinación de Centrifuge 5910 Ri y rotores de aluminio de alta velocidad mejora el rendimiento de refrig. para prot. y reprod. óptimas de las muestras para pasos de clarificación de lisados en protoc. de purificación de ácidos nucl., p.ej., para producir antígenos diana. | EA | 1 | 133 | https://www.eppendorf.com/int/imgdb/?size=XL&pn=5943000149 | 50.230 V | 100902 | 3018
07412605 | P0000428 | 5943000157 | 10372 | Centr.5910Ri, High Speed Solution, refrigerado, con rotor FA-6x50.230V | La combinación de Centrifuge 5910 Ri y rotores de aluminio de alta velocidad mejora el rendimiento de refrig. para prot. y reprod. óptimas de las muestras para pasos de clarificación de lisados en protoc. de purificación de ácidos nucl., p.ej., para producir antígenos diana. | EA | 1 | 133 | https://www.eppendorf.com/int/imgdb/?size=XL&pn=5943000157 | 50.230 V | 100902 | 3018
07412606 | P0000428 | 5943000173 | 10372 | Centr 5910Ri G, Harv Sol, S-4xUni, 230V | La Centrifuge 5910 Ri y el rotor basculante de 4 L S-4xUniversal mejoran la refrig. para optimizar la prot. de las muestras y la reprod. y garantizar su integridad al recoger células de suspens. de gran volumen para, p. ej., producir anticuerpos en líneas celulares. | EA | 1 | 144.54 | https://www.eppendorf.com/int/imgdb/?size=XL&pn=5943000173 | 230 V | 100902 | 3018
07412607 | P0000428 | 5943000181 | 10372 | Centr5910RiG, Harv Sol, S-4xUni, 230V,GB | La Centrifuge 5910 Ri y el rotor basculante de 4 L S-4xUniversal mejoran la refrig. para optimizar la prot. de las muestras y la reprod. y garantizar su integridad al recoger células de suspens. de gran volumen para, p. ej., producir anticuerpos en líneas celulares. | EA | 1 | 145.2 | https://www.eppendorf.com/int/imgdb/?size=XL&pn=5943000181 | 230 V | 100902 | 3018
07412608 | P0000428 | 5943000266 | 10372 | Centr5910RiG, Versal Sol,S-4xUni,230V,GB | Las Centrífugas 5910 Ri con rotor S-4xUniversal ofrecen versatilidad y refrigeración para una protección óptima de las muestras al centrifugar muestras sensibles a la temp. como PBMC, FACS/FC o tecn. de hibridoma en div. consumibles. Las rampas aceleran el aislamiento de PBMC hasta en un 88 %. | EA | 1 | 123.4 | https://www.eppendorf.com/int/imgdb/?size=XL&pn=5943000266 | 230 V | 100902 | 3018
07412609 | P0000428 | 5943000316 | 10372 | Centr 5910Ri G, S-4xUniversal, 230V | La Centrifuge 5910 Ri destaca por su pantalla táctil intuitiva y sus soluciones innovadoras para usabilidad, documentación y gestión de usuarios. Su amplia gama de rotores basculantes y de ángulo fijo se adapta a un amplio espectro de aplicaciones en un diseño muy compacto. | EA | 1 | 122.4 | https://www.eppendorf.com/int/imgdb/?size=XL&pn=5943000316 | 230 V | 100902 | 3018
07412610 | P0000428 | 5943000361 | 10372 | Centr 5910Ri G, S-4xUniversal, 230V, GB | La Centrifuge 5910 Ri destaca por su pantalla táctil intuitiva y sus soluciones innovadoras para usabilidad, documentación y gestión de usuarios. Su amplia gama de rotores basculantes y de ángulo fijo se adapta a un amplio espectro de aplicaciones en un diseño muy compacto. | EA | 1 | 123.3 | https://www.eppendorf.com/int/imgdb/?size=XL&pn=5943000361 | 230 V | 100902 | 3018
07412611 | P0000428 | 5943000516 | 10372 | Centr 5910Ri G, S-4x750.230V | La Centrifuge 5910 Ri destaca por su pantalla táctil intuitiva y sus soluciones innovadoras para usabilidad, documentación y gestión de usuarios. Su amplia gama de rotores basculantes y de ángulo fijo se adapta a un amplio espectro de aplicaciones en un diseño muy compacto. | EA | 1 | 119.5 | https://www.eppendorf.com/int/imgdb/?size=XL&pn=5943000516 | 750.230 V | 100902 | 3018
07412612 | P0000428 | 5943000561 | 10372 | Centr 5910Ri G, S-4x750.230V, GB | La Centrifuge 5910 Ri destaca por su pantalla táctil intuitiva y sus soluciones innovadoras para usabilidad, documentación y gestión de usuarios. Su amplia gama de rotores basculantes y de ángulo fijo se adapta a un amplio espectro de aplicaciones en un diseño muy compacto. | EA | 1 | 119.5 | https://www.eppendorf.com/int/imgdb/?size=XL&pn=5943000561 | 750.230 V | 100902 | 3018
07412613 | P0000428 | 5943000912 | 10372 | Centr5910RiG, Ult Vers, S-4-Uni, 230V,GB | La Centrifuge 5910 Ri destaca por su pantalla táctil intuitiva y sus soluciones innovadoras para usabilidad, documentación y gestión de usuarios. Su amplia gama de rotores basculantes y de ángulo fijo se adapta a un amplio espectro de aplicaciones en un diseño muy compacto. | EA | 1 | 148.5 | https://www.eppendorf.com/int/imgdb/?size=XL&pn=5943000912 | 230 V | 100902 | 3018
07412614 | P0000428 | 5920755005 | 10372 | Adapter 50/250mL/Plate S-4xUniv-L, 2 pcs | Sin descripción ampliada | SA | 2 | 0.893 | https://www.eppendorf.com/int/imgdb/?size=XL&pn=5920755005 | 50-250 mL | 100907 | 3019
07412615 | P0000428 | 5920756001 | 10372 | Adaptadores para rotores, para tubos cónicos de 25/50 mL y placas, 2 uds. | Sin descripción ampliada | SA | 2 | 0.72 | https://www.eppendorf.com/int/imgdb/?size=XL&pn=5920756001 | 25-50 mL | 100907 | 3020
07412616 | P0000428 | 5920757008 | 10372 | Adaptadores para rotores, para tubos cónicos de 5/15 mL y placas, 2 uds. | Sin descripción ampliada | SA | 2 | 0.9 | https://www.eppendorf.com/int/imgdb/?size=XL&pn=5920757008 | 5-15 mL | 100907 | 3020
07412617 | P0000428 | 5702764000 | 10372 | 16x125 mm bucket for rotor A-4-38 (4x) | Sin descripción ampliada | EA | 1 | 0 | https://www.eppendorf.com/int/imgdb/?size=XL&pn=5702764000 | 125 mm | 100907 | 3021
07412618 | P0000428 | 5702764019 | 10372 | Spare bottom disc 16x125 mm bucket(8x) | Sin descripción ampliada | EA | 8 | 0.003 | https://www.eppendorf.com/int/imgdb/?size=XL&pn=5702764019 | 125 mm | 100907 | 3022
07412619 | P0000428 | 5825723007 | 10372 | Adaptador, para 1 tubo de fondo redondo 80 – 120 mL, 2 uds. | Sin descripción ampliada | SA | 2 | 0.55 | https://www.eppendorf.com/int/imgdb/?size=XL&pn=5825723007 | 120 mL | 100907 | 3023
07412620 | P0000428 | 5921000010 | 10372 | Mesa móvil para almacenaje debajo de la mesa (diseño inferior) | Sin descripción ampliada | EA | 1 | 37.71 | https://www.eppendorf.com/int/imgdb/?size=XL&pn=5921000010 | - | 100907 | 3024
07412621 | P0000428 | 5921000012 | 10372 | Mesa móvil para una carga y descarga ergonómica (diseño superior) | Sin descripción ampliada | EA | 1 | 46.17 | https://www.eppendorf.com/int/imgdb/?size=XL&pn=5921000012 | - | 100907 | 3025
07412622 | P0000428 | 5490048008 | 10372 | Rotor F-45-22-17.22 posiciones para Eppendorf Tubes® 5.0 mL | Sin descripción ampliada | PC | 1 | 0.72 | https://www.eppendorf.com/int/imgdb/?size=XL&pn=5490048008 | 5.0 mL | 100907 | 3026
07412623 | P0000428 | 5305000169 | 10372 | Concentrator plus dispositivo básico, , con rotor F-45-48-11.230V | Eppendorf Concentrator plus ha sido diseñado para ofrecer una solución ergonómica, intuitiva y duradera que se adapta cómodamente a su mesa de laboratorio. | EA | 1 | 20.7 | https://www.eppendorf.com/int/imgdb/?size=XL&pn=5305000169 | 48-11.230 V | 101001 | 3027
07412624 | P0000428 | 5305000363 | 10372 | Concentrator plus sistema completo, con Rotor F-45-48-11.230V | Eppendorf Concentrator plus ha sido diseñado para ofrecer una solución ergonómica, intuitiva y duradera que se adapta cómodamente a su mesa de laboratorio. | EA | 1 | 33.075 | https://www.eppendorf.com/int/imgdb/?size=XL&pn=5305000363 | 48-11.230 V | 101001 | 3028
07412625 | P0000428 | 5305000568 | 10372 | Concentrator plus sistema completo, sin rotor, 230V | Eppendorf Concentrator plus ha sido diseñado para ofrecer una solución ergonómica, intuitiva y duradera que se adapta cómodamente a su mesa de laboratorio. | EA | 1 | 33.3 | https://www.eppendorf.com/int/imgdb/?size=XL&pn=5305000568 | 230 V | 101001 | 3029
07412626 | P0000428 | 5305000762 | 10372 | CONC/VACUF+PUMP&JUNCTION,W/O RTR,230V GB | Eppendorf Concentrator plus ha sido diseñado para ofrecer una solución ergonómica, intuitiva y duradera que se adapta cómodamente a su mesa de laboratorio. | EA | 1 | 33.3 | https://www.eppendorf.com/int/imgdb/?size=XL&pn=5305000762 | 230 V | 101001 | 3030
07413101 | P0000428 | 5353000537 | 10372 | MixMate®, dispositivo básico sin soportes de tubos, 230 V/50 – 60 Hz (GB) | Mezcla completa y fiable de muestras con el Eppendorf MixMate. Las placas de 96 y 384 pocillos y los tubos se mezclan con la tecnología 2DMix-Control incluso a escala de microlitros. La función de vórtice tiene un temporizador de 2 s que permite procesar su siguiente muestra sin reiniciar. | EA | 1 | 6.48 | https://www.eppendorf.com/int/imgdb/?size=XL&pn=5353000537 | 60 Hz | 100101 | 3031
07413102 | P0000428 | 5384000039 | 10372 | Eppendorf ThermoMixer® F1.5, bloque térmico para 24×1.5 mL, 220–240V | Para la mezcla y el calentamiento rutinarios, elija uno de los Eppendorf ThermoMixer de bloque fijo. Los F0.5/F1.5/F2.0 y FP tienen un bloque fijo para tubos y placas de 0,5/1,5/2,0 mL, respectivamente. La tapa térmica opc. Eppendorf ThermoTop evita que se forme condensado en recipientes peq. | EA | 1 | 6 | https://www.eppendorf.com/int/imgdb/?size=XL&pn=5384000039 | 240 V | 100106 | 3032
07413103 | P0000428 | 5385000032 | 10372 | Eppendorf ThermoMixer® FP, bloque térmico para Microplates y DWP, 220–240V | Para la mezcla y el calentamiento rutinarios, elija uno de los Eppendorf ThermoMixer de bloque fijo. Los F0.5/F1.5/F2.0 y FP tienen un bloque fijo para tubos y placas de 0,5/1,5/2,0 mL, respectivamente. La tapa térmica opc. Eppendorf ThermoTop evita que se forme condensado en recipientes peq. | EA | 1 | 5.8 | https://www.eppendorf.com/int/imgdb/?size=XL&pn=5385000032 | 240 V | 100106 | 3033
07413104 | P0000428 | 5386000036 | 10372 | Eppendorf ThermoMixer® F0.5, bloque térmico para 24×0.5 mL, 200–240V | Para la mezcla y el calentamiento rutinarios, elija uno de los Eppendorf ThermoMixer de bloque fijo. Los F0.5/F1.5/F2.0 y FP tienen un bloque fijo para tubos y placas de 0,5/1,5/2,0 mL, respectivamente. La tapa térmica opc. Eppendorf ThermoTop evita que se forme condensado en recipientes peq. | EA | 1 | 7.2 | https://www.eppendorf.com/int/imgdb/?size=XL&pn=5386000036 | 240 V | 100106 | 3034
07413105 | P0000428 | 5387000030 | 10372 | Eppendorf ThermoMixer® F2.0, bloque térmico para 24×2.0 mL, 220–240V | Para la mezcla y el calentamiento rutinarios, elija uno de los Eppendorf ThermoMixer de bloque fijo. Los F0.5/F1.5/F2.0 y FP tienen un bloque fijo para tubos y placas de 0,5/1,5/2,0 mL, respectivamente. La tapa térmica opc. Eppendorf ThermoTop evita que se forme condensado en recipientes peq. | EA | 1 | 7.2 | https://www.eppendorf.com/int/imgdb/?size=XL&pn=5387000030 | 240 V | 100106 | 3034
07413108 | P0000428 | 5383000035 | 10372 | Eppendorf ThermoStat C, 220 – 240 V/50 – 60 Hz (GB) | Eppendorf ThermoStat C permite calentar/enfriar casi todos los formatos de recip. y placas. El calentamiento/enfriamiento rápido ahorra tiempo. La tapa térmica Eppendorf ThermoTop (op.) con tecnología condens.protect evita el condensado en volúmenes peq. | EA | 1 | 4.3 | https://www.eppendorf.com/int/imgdb/?size=XL&pn=5383000035 | 60 Hz | 101111 | 3035
07413596 | P0000428 | 5910763000 | 10372 | Adaptador, para 46 microtubos 1.5 - 2 mL, para Rotor S-4xUniversal, 2 uds. | Sin descripción ampliada | SA | 2 | 0.796 | https://www.eppendorf.com/int/imgdb/?size=XL&pn=5910763000 | 1.5-2 mL | 100107 | 3036
07413597 | P0000428 | 5943000211 | 10372 | Centr 5910 Ri, Versal Sol, S-4xUni, 230V | Las Centrífugas 5910 Ri con rotor S-4xUniversal ofrecen versatilidad y refrigeración para una protección óptima de las muestras al centrifugar muestras sensibles a la temp. como PBMC, FACS/FC o tecn. de hibridoma en div. consumibles. Las rampas aceleran el aislamiento de PBMC hasta en un 88 %. | EA | 1 | 133 | https://www.eppendorf.com/int/imgdb/?size=XL&pn=5943000211 | 230 V | 100902 | 3037
07413603 | P0000428 | 4924000940 | 10372 | Reference® 2.1-canal, variable, 0.1-1000µL | Experimenta la pipeta mecánica Eppendorf Reference 2 con operación ergonómica de un solo botón para un pipeteo preciso y sin esfuerzo. Autoclavable y disponible en opciones de canal único o multicanal. Una vez que lo pruebes, no querrás volver atrás. | EA | 6 | 4.532 | https://www.eppendorf.com/int/imgdb/?size=XL&pn=4924000940 | 0.1-1000 µL | 130103 | 3038
07413606 | P0000428 | 0030122518 | 10372 | Tubos BioBased, 5.0 mL, estéril, PCR clean, incoloro, 200tubos | Los Eppendorf Tubes® BioBased con tapas de rosca en vol. de 5,0 a 50 mL reducen claramente la huella de carbono del producto. Estos tubos están hechos en un 90 % de plást. de base biol. y son el serio intento de Eppendorf de suprimir el uso de rec. fósiles en la fabr. de consumibles de un solo uso. | SA | 200 | 1 | https://www.eppendorf.com/int/imgdb/?size=XL&pn=0030122518 | 5.0 mL | 151201 | 3039
07413607 | P0000428 | 0030122526 | 10372 | Tubos BioBased, 15 mL, estéril, PCR clean, incoloro, 500tubos | Los Eppendorf Tubes® BioBased con tapas de rosca en vol. de 5,0 a 50 mL reducen claramente la huella de carbono del producto. Estos tubos están hechos en un 90 % de plást. de base biol. y son el serio intento de Eppendorf de suprimir el uso de rec. fósiles en la fabr. de consumibles de un solo uso. | SA | 500 | 3.6 | https://www.eppendorf.com/int/imgdb/?size=XL&pn=0030122526 | 15 mL | 151201 | 3039
07413608 | P0000428 | 0030122534 | 10372 | Tubos BioBased, 25 mL, estéril, PCR clean, incoloro, 200tubos | Los Eppendorf Tubes® BioBased con tapas de rosca en vol. de 5,0 a 50 mL reducen claramente la huella de carbono del producto. Estos tubos están hechos en un 90 % de plást. de base biol. y son el serio intento de Eppendorf de suprimir el uso de rec. fósiles en la fabr. de consumibles de un solo uso. | SA | 200 | 2.16 | https://www.eppendorf.com/int/imgdb/?size=XL&pn=0030122534 | 25 mL | 151201 | 3039
07413609 | P0000428 | 0030122542 | 10372 | Tubos BioBased, 50 mL, estéril, PCR clean, incoloro, 500tubos | Los Eppendorf Tubes® BioBased con tapas de rosca en vol. de 5,0 a 50 mL reducen claramente la huella de carbono del producto. Estos tubos están hechos en un 90 % de plást. de base biol. y son el serio intento de Eppendorf de suprimir el uso de rec. fósiles en la fabr. de consumibles de un solo uso. | SA | 500 | 6.41 | https://www.eppendorf.com/int/imgdb/?size=XL&pn=0030122542 | 50 mL | 151201 | 3039
07413611 | P0000428 | 5429000010 | 10372 | Centrifuge 5427R, sin rotor, botones, refrigerado, 230V | La Centrifuge 5427 R contiene un refrigerante natural (R290) para proteger sus muestras − y la Tierra. Dispone de 9 opciones de rotor diferentes, incluido un rotor de 48 posiciones hermético a los aerosoles para aplicaciones de alto rendimiento. | EA | 1 | 31 | https://www.eppendorf.com/int/imgdb/?size=XL&pn=5429000010 | 230 V | 100902 | 3040
07413612 | P0000428 | 5429000015 | 10372 | Centrifuge 5427 R (EU-IVD), botones giratorios , sin rotor, 230V | La Centrifuge 5427 R contiene un refrigerante natural (R 290) para proteger sus muestras − y el planeta. Dispone de 9 opciones de rotor diferentes, incluido un rotor de 48 posiciones hermético a los aerosoles para aplicaciones de alto rendimiento. | EA | 1 | 31 | https://www.eppendorf.com/int/imgdb/?size=XL&pn=5429000015 | 230 V | 100902 | 3040
07413613 | P0000428 | 5429000210 | 10372 | Centr.5427R, rotor FA-45-48-11, botones, refrigerado, 230V | La Centrifuge 5427 R contiene un refrigerante natural (R290) para proteger sus muestras − y la Tierra. Dispone de 9 opciones de rotor diferentes, incluido un rotor de 48 posiciones hermético a los aerosoles para aplicaciones de alto rendimiento. | EA | 1 | 34.2 | https://www.eppendorf.com/int/imgdb/?size=XL&pn=5429000210 | 230 V | 100902 | 3041
07413614 | P0000428 | 5429000215 | 10372 | Centrifuge 5427 R (EU-IVD), botones giratorios , con rotor FA-45-48-11.230V | La Centrifuge 5427 R contiene un refrigerante natural (R 290) para proteger sus muestras − y el planeta. Dispone de 9 opciones de rotor diferentes, incluido un rotor de 48 posiciones hermético a los aerosoles para aplicaciones de alto rendimiento. | EA | 1 | 34.2 | https://www.eppendorf.com/int/imgdb/?size=XL&pn=5429000215 | 48-11.230 V | 100902 | 3042
07413615 | P0000428 | 5429000310 | 10372 | Centr.5427R, rotor FA-45-30-11, botones, refrigerado, 230V | La Centrifuge 5427 R contiene un refrigerante natural (R290) para proteger sus muestras − y la Tierra. Dispone de 9 opciones de rotor diferentes, incluido un rotor de 48 posiciones hermético a los aerosoles para aplicaciones de alto rendimiento. | EA | 1 | 32.94 | https://www.eppendorf.com/int/imgdb/?size=XL&pn=5429000310 | 230 V | 100902 | 3043
07413616 | P0000428 | 5429000315 | 10372 | Centrifuge 5427 R (EU-IVD), botones giratorios , con rotor FA-45-30-11.230V | La Centrifuge 5427 R contiene un refrigerante natural (R 290) para proteger sus muestras − y el planeta. Dispone de 9 opciones de rotor diferentes, incluido un rotor de 48 posiciones hermético a los aerosoles para aplicaciones de alto rendimiento. | EA | 1 | 32.94 | https://www.eppendorf.com/int/imgdb/?size=XL&pn=5429000315 | 30-11.230 V | 100902 | 3044
07413620 | P0000428 | 4861618000 | 10372 | Acumulador de polímeros de litio (pequeño), para Eppendorf Xplorer® connect | Sin descripción ampliada | EA | 1 | 0.016 | https://www.eppendorf.com/int/imgdb/?size=XL&pn=4861618000 | - | 130601 | 3045
07413621 | P0000428 | 3123000942 | 10372 | Research® plus, pack de 6.1-canal, variable | Pipetas Eppendorf Research plus: ligeras, precisas y muy ergonómicas basadas en el concepto PhysioCare. Pipetas de 1, 8, 12 y 16 y 24 canales para placas de 384 pocillos, así como pipetas Move It® con espaciamiento de puntas ajustable para un pipeteo más rápido entre formatos de recipiente. | EA | 6 | 4.275 | https://www.eppendorf.com/int/imgdb/?size=XL&pn=3123000942 | - | 130103 | 3046
07413624 | P0000428 | 3880000151 | 10372 | Transfer Rack 1.5/2.0 mL, para SmartBlock 1.5 mL/2.0 mL | Los Eppendorf SmartBlocks están disponibles en diferentes formatos para su uso con los diversos tipos de recipientes en el laboratorio. | EA | 1 | 0 | https://www.eppendorf.com/int/imgdb/?size=XL&pn=3880000151 | 1.5-2.0 mL | 111117 | 3047
07413626 | P0000428 | 0030076265 | 10372 | epTIPS, caja vacía 1.250 µL L – 5 mL, Epp.Quality | Caja vacía, no incluye puntas. | SA | 1 | 0.378 | https://www.eppendorf.com/int/imgdb/?size=XL&pn=0030076265 | 5 mL | 130601 | 3048
0741363 | P0000428 | 0030129822 | 10372 | twin.tec Trace PCR Plates, con faldón, 150 µL, PCR clean, incoloro, 25 placas | Descubra nuestra nueva placa twin.tec® Trace PCR Plates con ergonomía y trazabilidad mejoradas. Estas placas de microtitulación son la elección perfecta para aplicaciones de alto rendimiento, flujos de trabajo automatizados y procesos estandarizados. | SA | 25 | 0 | https://www.eppendorf.com/int/imgdb/?size=XL&pn=0030129822 | 150 µL | 040201 | 3049
0741364 | P0000428 | 0030531043 | 10372 | twin.tec96,BioB,semi-sk,clear,25St | Sin descripción ampliada | SA | 25 | 0.857 | https://www.eppendorf.com/int/imgdb/?size=XL&pn=0030129822 | - | 040201 | 3050
0741365 | P0000428 | 0030531051 | 10372 | twin.tec384,BioB,skirt,clear,25St | Sin descripción ampliada | SA | 25 | 0.81 | https://www.eppendorf.com/int/imgdb/?size=XL&pn=0030531043 | - | 040201 | 3050
0741366 | P0000428 | 0030531060 | 10372 | twin.tec96,BioB LoB,semi-sk,clear,25St | Sin descripción ampliada | SA | 25 | 0.857 | https://www.eppendorf.com/int/imgdb/?size=XL&pn=0030531051 | - | 040201 | 3050
0741367 | P0000428 | 0030531078 | 10372 | twin.tec384,BioB LoB,skirt,clear,25St | Sin descripción ampliada | SA | 25 | 0.81 | https://www.eppendorf.com/int/imgdb/?size=XL&pn=0030531060 | - | 040201 | 3050
0741368 | P0000428 | 0030531086 | 10372 | twin.tec96,BioB LoB,skirt,clear,25St | Sin descripción ampliada | SA | 25 | 0.87 | https://www.eppendorf.com/int/imgdb/?size=XL&pn=0030531078 | - | 040201 | 3050
0741369 | P0000428 | 0030075447 | 10372 | epTIPS BioBased Biopur, Biopur®, 20-300µL, 55mm, naranja, 480puntas | Las puntas de pipeta epT.I.P.S.® BioBased Biopur® iestán disponibles en volúmenes de hasta 1.250 µL. Estas puntas de pipeta están fabricadas con al menos un 90 % de polipropileno de base biológica. | SA | 480 | 0.486 | https://www.eppendorf.com/int/imgdb/?size=XL&pn=0030075447 | 20-300 µL | 130202 | 3051
0741370 | P0000428 | 0030075455 | 10372 | epTIPS BioBased Biopur, Biopur®, 50-1000µL, 71mm, azul, 480puntas | Las puntas de pipeta epT.I.P.S.® BioBased Biopur® iestán disponibles en volúmenes de hasta 1.250 µL. Estas puntas de pipeta están fabricadas con al menos un 90 % de polipropileno de base biológica. | SA | 480 | 0.648 | https://www.eppendorf.com/int/imgdb/?size=XL&pn=0030075455 | 50-1000 µL | 130202 | 3051
0741371 | P0000428 | 0030081064 | 10372 | epDualfilterTIPS BioBased, PCR cl./st., 2-100µL, 53mm, amarillo, 960puntas | Las puntas de pipeta con filtro ep Dualfilter T.I.P.S.® BioBased están disponibles en volúmenes de hasta 1.250 µL. Estas puntas de pipeta están fabricadas con al menos un 90 % de polipropileno de base biológica. | SA | 960 | 0.918 | https://www.eppendorf.com/int/imgdb/?size=XL&pn=0030081064 | 2-100 µL | 130201 | 3052
0741380 | P0000428 | 0030122305 | 10372 | Tubos con tapón de rosca , 5.0 mL, Epp.Quality, incoloro, 200tubos | Eppendorf Tubes 5,0 mL son ideales para trabajar con volúmenes de muestra medianos. Diseñados para un manejo sencillo, se ofrecen en versiones con tapa a presión (manejo con una sola mano) o tapa de rosca (agarre óptimo) y son seguros de usar hasta 25.000 × g. | SA | 200 | 0.99 | https://www.eppendorf.com/int/imgdb/?size=XL&pn=0030122305 | 5.0 mL | 151201 | 3053
07511238 | P0000428 | 3116000015 | 10372 | Carrusel portapipetas 2, para 6 Research plus/Reference 2 o Biomaster | El sistema de soporte de pipetas Eppendorf ofrece espacio para seis pipetas manuales de Eppendorf. Mantiene la mesa ordenada y protege las pipetas. Compatible con modelos actuales y la mayoría de sus predecesores. | EA | 1 | 1.485 | https://www.eppendorf.com/int/imgdb/?size=XL&pn=3116000015 | - | 150201 | 3054
08183839 | P0000428 | 5702735000 | 10372 | Adaptador, para 4 tubos de fondo redondo 4 – 10 mL, 2 uds. | Sin descripción ampliada | SA | 2 | 0.126 | https://www.eppendorf.com/int/imgdb/?size=XL&pn=5702735000 | 10 mL | 170402 | 3055